## Hoja1
Número de documento | Fecha de contabilización | Nombre de cliente/proveedor | Número de artículo | Descripción artículo/serv. | Familia_Articulo | SubFamilia | Cantidad | Precio_Unitario | Total_Linea | Cantidad abierta restante | Total_Pendiente | Fecha de entrega de la línea | Status de la línea | Creador | Comentarios | Numerador | Número de línea
100001678 | 2024-04-03 | HDT ENERGY CHILE SPA | EXI-006081 | Hdt Huawei Inversor Sun2000-50Ktl-M3 | EQUIPOS PRINCIPALES | INVERSORES | 1 | 2250086 | 2250086 | 0 | 0 |  | C | Juanybeth D´Santiago | COMPRA LOCAL PARA C&I SOLICITADO POR JULIO CACCAMO | 3019
100001815 | 2024-04-10 | BULK ENERGY SPA | EXI-006081 | Hdt Huawei Inversor Sun2000-50Ktl-M3 | EQUIPOS PRINCIPALES | INVERSORES | 1 | 2250086 | 2250086 | 0 | 2250086 |  | C | Juanybeth D´Santiago | COMPRA LOCAL PARA C&I SOLICITADO POR JULIO CACCAMO | 3283
100001825 | 2024-04-10 | GOODWE TECHNOLOGIES CO., LTD | EXI-000489 | 6-Fm-24 Battery | EQUIPOS PRINCIPALES |  | 1 | 33 | 33 | 0 | 0 |  | C | Paolo Fernández |  | 3316
100001948 | 2024-04-18 | EMAT SPA | EXI-008409 | Huawei Inversor Hibrido 8Ktl Ip65 Versión LCO | EQUIPOS PRINCIPALES | INVERSORES | 1 | 800000 | 800000 | 0 | 0 |  | C | Joseliana Urbano | SOLICITA VICTOR HERNANDEZ APROBADO POR DIEGO CARRASCO | 3587 | 1
100002015 | 2024-04-22 | BULK ENERGY SPA | EXI-006236 | Huawei Smart Dongle Wlan - Fe | EQUIPOS PRINCIPALES | ACCESORIOS | 1 | 48594 | 48594 | 0 | 48594 |  | C | Juanybeth D´Santiago | SOLICITUD DE RESIDENCIAL APROBADO POR RAIMUNDO GARIB | 3724 | 5
100002015 | 2024-04-22 | BULK ENERGY SPA | EXI-007037 | Huawei Inversor Sun2000-5Ktl-L1 | EQUIPOS PRINCIPALES | INVERSORES | 1 | 624806 | 624806 | 0 | 624806 |  | C | Juanybeth D´Santiago | SOLICITUD DE RESIDENCIAL APROBADO POR RAIMUNDO GARIB | 3724 | 1
100002015 | 2024-04-22 | BULK ENERGY SPA | EXI-007645 | Huawei Inversor Sun2000-3Ktl-L1 | EQUIPOS PRINCIPALES | INVERSORES | 1 | 487098 | 487098 | 0 | 487098 |  | C | Juanybeth D´Santiago | SOLICITUD DE RESIDENCIAL APROBADO POR RAIMUNDO GARIB | 3724 | 2
100006028 | 2025-03-17 | COPEC VOLTEX SPA | EXI-009044 | Cargador Copper SB 22kW Trifasico Voltex | EQUIPOS PRINCIPALES |  | 1 | 1225656 | 1225656 | 0 | 1225656 |  | C | Jennifer Pino | Cargador voltex | 13396
100006118 | 2025-03-24 | COPEC VOLTEX SPA | EXI-008668 | Sistema De Gestión De Carga | EQUIPOS PRINCIPALES | CARGADORES | 1 | 131991 | 131991 | 0 | 131991 |  | C | Jennifer Pino | CARGADOR ELECTRICO SOLICITADO POR DIEGO CARRASCO | 13586 | 1
100006118 | 2025-03-24 | COPEC VOLTEX SPA | EXI-009043 | Cargador Pulsar Plus Voltex | EQUIPOS PRINCIPALES | CARGADORES | 1 | 517640 | 517640 | 0 | 517640 |  | C | Jennifer Pino | CARGADOR ELECTRICO SOLICITADO POR DIEGO CARRASCO | 13586
100007707 | 2025-07-11 | EMAT SPA | EXI-007046 | Huawei, Backup Box-B0, Monofásico, para sistemas OnGrid con baterías | EQUIPOS PRINCIPALES |  | 1 | 480000 | 480000 | 0 | 480000 |  | C | Pablo Fernandez | Solicitud realizada por - Gabriela Elizabeth Albornoz Rivera - SM-1248 Basado en Solicitud de compra 100002019. | 17236
100008336 | 2025-08-20 | DISTRIBUIDORA TECNICA ELECTRICA VITEL S.A. | EXI-008838 | Dlg Modulo Wifi Bateria Soluna HV Wifi Stick | EQUIPOS PRINCIPALES | ACCESORIOS | 5 | 50915 | 254575 | 0 | 254575 |  | C | Pablo Fernandez | Se solicitan equipos para poder trabajar con soporte de baterias Soluna - Solicitud realizada por - Jorge Ignacio Salas Garrido - SM-1584 Basado en Solicitud de compra 100002523. | 18623
100007986 | 2025-07-30 | EMAT SPA | EXI-000414 | Datamanager 2.0 Wlan Galsymprim Tarjeta | EQUIPOS PRINCIPALES |  | 1 | 260890 | 260890 | 0 | 260890 |  | C | Daniela Valderrama | Solicitud realizada por - Daniel Elias Mendoza Galaz - SM-1408 Basado en Solicitud de compra 100002292. Cot.13.604 | 17896
100009187 | 2025-10-09 | EMAT SPA | EXI-006236 | Huawei Smart Dongle Wlan - Fe | EQUIPOS PRINCIPALES | ACCESORIOS | 1 | 60761 | 60761 | 0 | 60761 |  | C | Pablo Fernandez | AUTORIZADO POR FERNANDO CASTILLO RETURO EQUIPO COPEC FLUX RESIDENCIAL | 20420
100009187 | 2025-10-09 | EMAT SPA | EXI-006236 | Huawei Smart Dongle Wlan - Fe | EQUIPOS PRINCIPALES | ACCESORIOS | 1 | 60761 | 60761 | 0 | 60761 |  | C | Pablo Fernandez | AUTORIZADO POR FERNANDO CASTILLO RETURO EQUIPO COPEC FLUX RESIDENCIAL | 20420 | 1
100006898 | 2025-05-19 | DISTRIBUIDORA TECNICA ELECTRICA VITEL S.A. | EXI-008660 | Solis Solar S6-Gr1P5K Dual Mppt Dc Meter Port | EQUIPOS PRINCIPALES | INVERSORES | 1 | 515573 | 515573 | 0 | 515573 |  | C | Pablo Fernandez | SOLICITUD CUBICADOR REALIZADA POR Leonardo Nicolas Castillo Fredes Basado en Solicitud de compra 100001342. | 15375
100010672 | 2026-01-05 | KACO NEW ENERGY GMBH | EXI-008404 | Kaco Blueplanet 165 TL3 M1 WM OD IIQ0 Garantia | EQUIPOS PRINCIPALES |  | 1 | 1 | 1058 | 0 | 1058 |  | C | Constanza Robledo | garantia kako AWB 9762622376 | 23816
100000476 | 2024-01-29 | RHONA S.A. | EXI-008197 | Juego Cancamo 612000 Neo 4 Pcs | EQUIPOS PRINCIPALES |  | 4 | 17031 | 68124 | 0 | 68124 |  | C | Marieanne Rangel | TALLER DE TABLEROS. SEGUN LA COTIZACION 1523615. | 969 | 10
100000476 | 2024-01-29 | RHONA S.A. | EXI-008193 | Placa Montaje Galv. 707820 Teos/Neo 2000x800mm | EQUIPOS PRINCIPALES |  | 4 | 99552 | 398208 | 0 | 398208 |  | C | Marieanne Rangel | TALLER DE TABLEROS. SEGUN LA COTIZACION 1523615. | 969 | 6
100000476 | 2024-01-29 | RHONA S.A. | EXI-008194 | Esquina Zocalo 708100 Teos/Neo 100mm Alt. 4 Pcs | EQUIPOS PRINCIPALES |  | 4 | 25798 | 103192 | 0 | 103192 |  | C | Marieanne Rangel | TALLER DE TABLEROS. SEGUN LA COTIZACION 1523615. | 969 | 7
100000476 | 2024-01-29 | RHONA S.A. | EXI-008195 | Tapa Frontal Zocalo 709180 Teos/Neo Ancho 800mm 2 Pcs | EQUIPOS PRINCIPALES |  | 4 | 11827 | 47308 | 0 | 47308 |  | C | Marieanne Rangel | TALLER DE TABLEROS. SEGUN LA COTIZACION 1523615. | 969 | 8
100005734 | 2025-02-24 | KACO NEW ENERGY GMBH | EXI-008404 | Kaco Blueplanet 165 TL3 M1 WM OD IIQ0 Garantia | EQUIPOS PRINCIPALES |  | 7 | 1 | 7 | 0 | 7 |  | C | Pablo Fernandez | ORDEN DE COMPRA POR GARANTIA DE7 INVERSORES; GESTIONADO POR ANDRES SOTO PGMD | 12708
100006610 | 2025-04-29 | INGENIERIA INPOWER SPA | EXI-006568 | Janitza Umg 103 Cbm | EQUIPOS PRINCIPALES |  | 4 | 439000 | 1756000 | 0 | 1756000 |  | C | Marieanne Rangel | TALLER DE TABLEROS. SEGUN LA COTIZACION Cot. Nr. 1444 rev. A. | 14713
100006798 | 2025-05-12 | DISTRIBUIDORA TECNICA ELECTRICA VITEL S.A. | EXI-009211 | Solis Solar Inverter S6-GR1P2K-M On Grid Monofasico | EQUIPOS PRINCIPALES |  | 6 | 325302 | 1951812 | 0 | 0 |  | C | Pablo Fernandez | compra solicitada por planificacion de la demanda para compra local | 15132
100007468 | 2025-06-26 | RHONA S.A. | EXI-009033 | Pta. Int. Reforzada Incl. Marco Teo 2000x800mm | EQUIPOS PRINCIPALES |  | 1 | 165426 | 165426 | 0 | 165426 |  | C | Marieanne Rangel | SKU 593531. TALLER DE TABLEROS. SEGUN LA COTIZACION 1768697 | 16695
100007887 | 2025-07-23 | COPEC VOLTEX SPA | EXI-009394 | Sistema De Gestión De Carga trífasico | EQUIPOS PRINCIPALES | CARGADORES | 1 | 144162 | 144162 | 1 | 144162 |  | O | Pablo Fernandez | RVDIC-870, etapa RE-EJE SOLICITADO POR DIEGO CARRASCO | 17668 | 3
100007887 | 2025-07-23 | COPEC VOLTEX SPA | EXI-009393 | Cargador Pulsar Plus Tipo 2 Voltex Wallbox 22kW | EQUIPOS PRINCIPALES | CARGADORES | 1 | 488247 | 488247 | 1 | 488247 |  | O | Pablo Fernandez | RVDIC-870, etapa RE-EJE SOLICITADO POR DIEGO CARRASCO | 17668 | 2
100007383 | 2025-06-23 | IMPORTADORA Y DISTRIBUIDORA TASCO CHILE | EXI-009194 | Cubre Equipo 2000x800 | EQUIPOS PRINCIPALES |  | 1 | 110071 | 110071 | 0 | 0 |  | C | Marieanne Rangel | TALLER DE TABLEROS. SEGUN LA COTIZACION 00002912 | 16500
100008194 | 2025-08-11 | INGENIERIA INPOWER SPA | EXI-003662 | Janitza Umg 604-Pro 230V Power Analyzer | EQUIPOS PRINCIPALES |  | 1 | 1090000 | 1090000 | 0 | 1090000 |  | C | Marieanne Rangel | Según la cotización Cot. Nr. 1485 rev. A. Solicitud realizada por - Katherine Alejandra Monasterio Ossa - SM-1365 Basado en Solicitud de compra 100002225. | 18330
100008641 | 2025-09-05 | IMPORTADORA Y DISTRIBUIDORA TASCO CHILE | EXI-009199 | Kit Unión De Gabinetes | EQUIPOS PRINCIPALES |  | 1 | 29083 | 29083 | 0 | 29083 |  | C | Marieanne Rangel | ITEM 1: PARA GABINETES DE 2000x800x600 QUADRITALIA. TALLER DE TABLEROS. SEGUN LA COTIZACION 00008864, 00008590, 00008615 y 00008616 | 19263
100008917 | 2025-09-24 | RHONA S.A. | EXI-009032 | Kit Unión Gabinete 711000 Teos Union Lateral | EQUIPOS PRINCIPALES |  | 1 | 31031 | 31031 | 0 | 31031 |  | C | Marieanne Rangel | TALLER DE TABLEROS. SEGUN LA COTIZACION 1810818. | 19828 | 8
100008917 | 2025-09-24 | RHONA S.A. | EXI-008197 | Juego Cancamo 612000 Neo 4 Pcs | EQUIPOS PRINCIPALES |  | 4 | 18439 | 73756 | 0 | 73756 |  | C | Marieanne Rangel | TALLER DE TABLEROS. SEGUN LA COTIZACION 1810818. | 19828 | 7
100008917 | 2025-09-24 | RHONA S.A. | EXI-008193 | Placa Montaje Galv. 707820 Teos/Neo 2000x800mm | EQUIPOS PRINCIPALES |  | 2 | 108506 | 217012 | 0 | 217012 |  | C | Marieanne Rangel | TALLER DE TABLEROS. SEGUN LA COTIZACION 1810818. | 19828 | 6
100008917 | 2025-09-24 | RHONA S.A. | EXI-009033 | Pta. Int. Reforzada Incl. Marco Teo 2000x800mm | EQUIPOS PRINCIPALES |  | 2 | 154899 | 309798 | 0 | 309798 |  | C | Marieanne Rangel | TALLER DE TABLEROS. SEGUN LA COTIZACION 1810818. | 19828 | 5
100008917 | 2025-09-24 | RHONA S.A. | EXI-009038 | Tapa Lateral 2 C/u 706204 Teos Fondo 400 Mm Ip65 | EQUIPOS PRINCIPALES |  | 2 | 83407 | 166814 | 0 | 166814 |  | C | Marieanne Rangel | TALLER DE TABLEROS. SEGUN LA COTIZACION 1810818. | 19828 | 4
100008917 | 2025-09-24 | RHONA S.A. | EXI-009035 | Perfil Vert. Exterior 702200 Teos 2000 Mm 4 Pcs Ip65 | EQUIPOS PRINCIPALES |  | 2 | 97093 | 194186 | 0 | 194186 |  | C | Marieanne Rangel | TALLER DE TABLEROS. SEGUN LA COTIZACION 1810818. | 19828 | 1
100008917 | 2025-09-24 | RHONA S.A. | EXI-009034 | Base + Techo 701840 Teos 800x400Mm Ip65 | EQUIPOS PRINCIPALES |  | 2 | 241730 | 483460 | 0 | 483460 |  | C | Marieanne Rangel | TALLER DE TABLEROS. SEGUN LA COTIZACION 1810818. | 19828
100008917 | 2025-09-24 | RHONA S.A. | EXI-009036 | Tapa Trasera 703820 Teos Ancho 800 Mm Ip65 | EQUIPOS PRINCIPALES |  | 2 | 78473 | 156946 | 0 | 156946 |  | C | Marieanne Rangel | TALLER DE TABLEROS. SEGUN LA COTIZACION 1810818. | 19828 | 2
100008917 | 2025-09-24 | RHONA S.A. | EXI-009037 | Puerta Exterior Opaca 724(704)820 Teos Ancho 800 Mm Ip65 | EQUIPOS PRINCIPALES |  | 2 | 162726 | 325452 | 0 | 325452 |  | C | Marieanne Rangel | TALLER DE TABLEROS. SEGUN LA COTIZACION 1810818. | 19828 | 3
100008919 | 2025-09-24 | IMPORTADORA Y DISTRIBUIDORA TASCO CHILE | EXI-009198 | Riel Frontal O Lateral 45Mm x 600 Mm | EQUIPOS PRINCIPALES |  | 32 | 9253 | 296099 | 0 | 296099 |  | C | Marieanne Rangel | QUADRITALIA. TALLER DE TABLEROS. SEGUN LA COTIZACION 00009754 | 19831 | 6
100008919 | 2025-09-24 | IMPORTADORA Y DISTRIBUIDORA TASCO CHILE | EXI-009197 | Tapa Trasera 2000x800 | EQUIPOS PRINCIPALES |  | 4 | 64131 | 256523 | 0 | 256523 |  | C | Marieanne Rangel | QUADRITALIA. TALLER DE TABLEROS. SEGUN LA COTIZACION 00009754 | 19831 | 5
100008919 | 2025-09-24 | IMPORTADORA Y DISTRIBUIDORA TASCO CHILE | EXI-009196 | Tapas Laterales 2000x600 | EQUIPOS PRINCIPALES |  | 2 | 66160 | 132320 | 0 | 132320 |  | C | Marieanne Rangel | QUADRITALIA. TALLER DE TABLEROS. SEGUN LA COTIZACION 00009754 | 19831 | 4
100008919 | 2025-09-24 | IMPORTADORA Y DISTRIBUIDORA TASCO CHILE | EXI-009192 | Base Gabinete 2000x800x600 | EQUIPOS PRINCIPALES |  | 4 | 324224 | 1296896 | 0 | 1296896 |  | C | Marieanne Rangel | QUADRITALIA. TALLER DE TABLEROS. SEGUN LA COTIZACION 00009754 | 19831
100008919 | 2025-09-24 | IMPORTADORA Y DISTRIBUIDORA TASCO CHILE | EXI-009193 | Puerta Principal 2000x800 | EQUIPOS PRINCIPALES |  | 4 | 137183 | 548733 | 0 | 548733 |  | C | Marieanne Rangel | QUADRITALIA. TALLER DE TABLEROS. SEGUN LA COTIZACION 00009754 | 19831 | 1
100008919 | 2025-09-24 | IMPORTADORA Y DISTRIBUIDORA TASCO CHILE | EXI-009195 | Placa De Montaje 2000x800 | EQUIPOS PRINCIPALES |  | 4 | 71466 | 285865 | 0 | 285865 |  | C | Marieanne Rangel | QUADRITALIA. TALLER DE TABLEROS. SEGUN LA COTIZACION 00009754 | 19831 | 3
100008919 | 2025-09-24 | IMPORTADORA Y DISTRIBUIDORA TASCO CHILE | EXI-009194 | Cubre Equipo 2000x800 | EQUIPOS PRINCIPALES |  | 4 | 116675 | 466701 | 0 | 466701 |  | C | Marieanne Rangel | QUADRITALIA. TALLER DE TABLEROS. SEGUN LA COTIZACION 00009754 | 19831 | 2
100008919 | 2025-09-24 | IMPORTADORA Y DISTRIBUIDORA TASCO CHILE | EXI-009199 | Kit Unión De Gabinetes | EQUIPOS PRINCIPALES |  | 3 | 27467 | 82401 | 0 | 82401 |  | C | Marieanne Rangel | QUADRITALIA. TALLER DE TABLEROS. SEGUN LA COTIZACION 00009754 | 19831 | 7
100009615 | 2025-11-04 | HDT ENERGY CHILE SPA | EXI-006082 | Hdt Huawei Inversor Sun2000-25Ktl-M5 | EQUIPOS PRINCIPALES | INVERSORES | 2 | 1640000 | 3280000 | 0 | 0 |  | C | Matias Fernandez | COMPRA DE INVERSORES 25KTL PARA C&I Y 1 ES PARA PROYECTO CLEA-32 | 21368
100009615 | 2025-11-04 | HDT ENERGY CHILE SPA | EXI-006082 | Hdt Huawei Inversor Sun2000-25Ktl-M5 | EQUIPOS PRINCIPALES | INVERSORES | 1 | 1640000 | 1640000 | 0 | 0 |  | C | Matias Fernandez | COMPRA DE INVERSORES 25KTL PARA C&I Y 1 ES PARA PROYECTO CLEA-32 | 21368 | 1
100009612 | 2025-11-04 | HDT ENERGY CHILE SPA | EXI-006082 | Hdt Huawei Inversor Sun2000-25Ktl-M5 | EQUIPOS PRINCIPALES | INVERSORES | 3 | 1640000 | 4920000 | 0 | 0 |  | C | Matias Fernandez | COMPRA DE INVERSORES REPOSICIÓN DE STOCK DADA EN NOVIEMBRE POR FERNANDO | 21358
100009830 | 2025-11-14 | DISTRIBUIDORA TECNICA ELECTRICA VITEL S.A. | EXI-009671 | Solis Solar Inverter S6-EH1P16K03-NV-YD-L Híbrido Lv Monofásico Solis 16000W | EQUIPOS PRINCIPALES | INVERSORES | 1 | 2759999 | 2759999 | 0 | 2759999 |  | C | manager | RVDI-124 y RVDI-125. RE7 ambos. Según la cotización 1220139. Solicitud realizada por - Samuel Jacob Clavel Rodriguez - SOC-2597 Based On Purchase Request 100003809 | 21872 | 4
100009830 | 2025-11-14 | DISTRIBUIDORA TECNICA ELECTRICA VITEL S.A. | EXI-009671 | Solis Solar Inverter S6-EH1P16K03-NV-YD-L Híbrido Lv Monofásico Solis 16000W | EQUIPOS PRINCIPALES | INVERSORES | 1 | 2759999 | 2759999 | 0 | 2759999 |  | C | manager | RVDI-124 y RVDI-125. RE7 ambos. Según la cotización 1220139. Solicitud realizada por - Samuel Jacob Clavel Rodriguez - SOC-2597 Based On Purchase Request 100003809 | 21872 | 5
100009827 | 2025-11-13 | HDT ENERGY CHILE SPA | EXI-008280 | Huawei Smart Power Sensor 100A, Monofásico | EQUIPOS PRINCIPALES | ACCESORIOS | 10 | 55000 | 550000 | 0 | 0 |  | C | Matias Fernandez | PENDIENTE, COMPRA AB NOVIEMBRE NACIONAL DE ACCESORIOS | 21862
100010488 | 2025-12-18 | HDT ENERGY CHILE SPA | EXI-008280 | Huawei Smart Power Sensor 100A, Monofásico | EQUIPOS PRINCIPALES | ACCESORIOS | 1 | 55000 | 55000 | 0 | 55000 |  | C | Fernando Castillo | Compra RVDIC-1435 Retirado por Cristian Andres Gonzalez Figueroa. | 23368
100010093 | 2025-11-27 | DISTRIBUIDORA TECNICA ELECTRICA VITEL S.A. | EXI-009091 | Eastron Split Core 600V 100A | EQUIPOS PRINCIPALES |  | 20 | 40672 | 813440 | 0 | 813440 |  | C | Fernando Castillo | Compra Split Core para sinergia con SDM 120 CT-E | 22472
100010365 | 2025-12-12 | KACO NEW ENERGY GMBH | EXI-008404 | Kaco Blueplanet 165 TL3 M1 WM OD IIQ0 Garantia | EQUIPOS PRINCIPALES |  | 4 | 1 | 4312 | 0 | 4312 |  | C | Constanza Robledo | GARANTIA KACO PG | 23065
100002508 | 2024-05-29 | EMAT SPA | EXI-007645 | Huawei Inversor Sun2000-3Ktl-L1 | EQUIPOS PRINCIPALES | INVERSORES | 1 | 490054 | 490054 | 0 | 490054 |  | C | Joseliana Urbano | Solicitud realizada por - Adolfo Vladimir Garrido Salgado Basado en Solicitud de compra 100000280. SOLICITA ELIKA SANTIAGO | 4926
100002947 | 2024-07-11 | EMAT SPA | EXI-007037 | Huawei Inversor Sun2000-5Ktl-L1 | EQUIPOS PRINCIPALES | INVERSORES | 1 | 597894 | 597894 | 0 | 597894 |  | C | Joseliana Urbano | SOLICITUD CUBICADOR REALIZADA POR CAMILO ILLANEZ Basado en Solicitud de compra 100000306. | 6170
100002947 | 2024-07-11 | EMAT SPA | EXI-008280 | Huawei Smart Power Sensor 100A, Monofásico | EQUIPOS PRINCIPALES | ACCESORIOS | 1 | 47808 | 47808 | 0 | 47808 |  | C | Joseliana Urbano | SOLICITUD CUBICADOR REALIZADA POR CAMILO ILLANEZ Basado en Solicitud de compra 100000306. | 6170 | 1
100003046 | 2024-07-19 | EMAT SPA | EXI-008280 | Huawei Smart Power Sensor 100A, Monofásico | EQUIPOS PRINCIPALES | ACCESORIOS | 2 | 47808 | 95616 | 0 | 95616 |  | C | Joseliana Urbano | PARA INVERSORES RESIDENCIAL | 6406
100004192 | 2024-10-23 | COPEC VOLTEX SPA | EXI-008668 | Sistema De Gestión De Carga | EQUIPOS PRINCIPALES | CARGADORES | 1 | 127540 | 127540 | 0 | 127540 |  | C | Joseliana Urbano | SOLICITA DIEGO CARRASCO | 9284 | 1
100004226 | 2024-10-28 | BULK ENERGY SPA | EXI-008280 | Huawei Smart Power Sensor 100A, Monofásico | EQUIPOS PRINCIPALES | ACCESORIOS | 8 | 60800 | 486400 | 0 | 486400 |  | C | Joseliana Urbano | PARA STOCK DE BODEGA | 9361
100002767 | 2024-06-25 | EMAT SPA | EXI-008276 | Dlg Kit Accesorios Para Pared | EQUIPOS PRINCIPALES |  | 9 | 13243 | 119187 | 0 | 0 |  | C | Joseliana Urbano | SOLICITA ADOLFO GARRIDO | 5640
100004946 | 2024-12-30 | COPEC VOLTEX SPA | EXI-008668 | Sistema De Gestión De Carga | EQUIPOS PRINCIPALES | CARGADORES | 1 | 127540 | 127540 | 0 | 127540 |  | C | Joseliana Urbano | APROBADO POR DIEGO CARRASCO VOLTEX | 10907 | 1
100004967 | 2025-01-03 | DARTEL S. A. | EXI-008280 | Huawei Smart Power Sensor 100A, Monofásico | EQUIPOS PRINCIPALES | ACCESORIOS | 7 | 99921 | 699447 | 0 | 699447 |  | C | Joseliana Urbano | SOLICITADO POR DIEGO CARRASCO | 10951
100004975 | 2025-01-03 | EMAT SPA | EXI-008567 | Huawei Inversor Sun2000-4Ktl-L1 | EQUIPOS PRINCIPALES | INVERSORES | 1 | 614000 | 614000 | 0 | 614000 |  | C | Joseliana Urbano | SOLICITADO POR DIEGO CARRASCP, RVDIC-561 | 10962
100005008 | 2025-01-07 | EMAT SPA | EXI-008567 | Huawei Inversor Sun2000-4Ktl-L1 | EQUIPOS PRINCIPALES | INVERSORES | 1 | 614000 | 614000 | 0 | 614000 |  | C | Joseliana Urbano | SOLICITADO POR CAMILO ILLANEZ, APROBADO POR DIEGO CARRASCO | 11031
100005145 | 2025-01-15 | EMAT SPA | EXI-008567 | Huawei Inversor Sun2000-4Ktl-L1 | EQUIPOS PRINCIPALES | INVERSORES | 1 | 614000 | 614000 | 0 | 614000 |  | C | Joseliana Urbano | APROBADO POR MARIO AGUADO | 11309
100005145 | 2025-01-15 | EMAT SPA | EXI-008280 | Huawei Smart Power Sensor 100A, Monofásico | EQUIPOS PRINCIPALES | ACCESORIOS | 1 | 54059 | 54059 | 0 | 54059 |  | C | Joseliana Urbano | APROBADO POR MARIO AGUADO | 11309 | 1
100005120 | 2025-01-14 | EMAT SPA | EXI-008567 | Huawei Inversor Sun2000-4Ktl-L1 | EQUIPOS PRINCIPALES | INVERSORES | 1 | 614000 | 614000 | 0 | 614000 |  | C | Joseliana Urbano | INVERSOR RVDIC-722 , APROBADO POR DIEGO CARRASCO | 11259
100005120 | 2025-01-14 | EMAT SPA | EXI-008280 | Huawei Smart Power Sensor 100A, Monofásico | EQUIPOS PRINCIPALES | ACCESORIOS | 1 | 54059 | 54059 | 0 | 54059 |  | C | Joseliana Urbano | INVERSOR RVDIC-722 , APROBADO POR DIEGO CARRASCO | 11259 | 1
100005103 | 2025-01-13 | EMAT SPA | EXI-008280 | Huawei Smart Power Sensor 100A, Monofásico | EQUIPOS PRINCIPALES | ACCESORIOS | 1 | 54059 | 54059 | 0 | 54059 |  | C | Joseliana Urbano | SOLCIITADO POR CAMILO ILLANEZ Y APROBADO POR MARIO AGUADO | 11226 | 1
100005103 | 2025-01-13 | EMAT SPA | EXI-008567 | Huawei Inversor Sun2000-4Ktl-L1 | EQUIPOS PRINCIPALES | INVERSORES | 1 | 614000 | 614000 | 0 | 614000 |  | C | Joseliana Urbano | SOLCIITADO POR CAMILO ILLANEZ Y APROBADO POR MARIO AGUADO | 11226
100005123 | 2025-01-14 | DISTRIBUIDORA TECNICA ELECTRICA VITEL S.A. | EXI-008838 | Dlg Modulo Wifi Bateria Soluna HV Wifi Stick | EQUIPOS PRINCIPALES | ACCESORIOS | 2 | 49499 | 98998 | 0 | 98998 |  | C | Joseliana Urbano | SOLICITADO POR RODRIGOS OLIVOS PARA PROYECTO COELEMU | 11263
100005783 | 2025-02-27 | CREOARTE SPA | EXI-009005 | Gabinete Bateria Rvdic-904 Michel Bergoeing | EQUIPOS PRINCIPALES |  | 1 | 275550 | 275550 | 0 | 275550 |  | C | Marieanne Rangel | SEGUN LA COTIZACION 3374 SOLICITA PABLO LOPEZ Y APRUEBA RODRIGO OLIVOS. | 12827
100009090 | 2025-10-03 | IMPORTADORA Y DISTRIBUIDORA TASCO CHILE | EXI-009194 | Cubre Equipo 2000x800 | EQUIPOS PRINCIPALES |  | 1 | 116675 | 116675 | 0 | 116675 |  | C | Marieanne Rangel | TALLER DE TABLEROS. SEGUN LA COTIZACION 00010915 | 20198
100002863 | 2024-07-03 | BULK ENERGY SPA | EXI-006236 | Huawei Smart Dongle Wlan - Fe | EQUIPOS PRINCIPALES | ACCESORIOS | 1 | 49619 | 49619 | 0 | 49619 |  | C | Rodrigo González | OC SOLICITADA POR GRACE ADASME | 5909 | 5
100002863 | 2024-07-03 | BULK ENERGY SPA | EXI-006236 | Huawei Smart Dongle Wlan - Fe | EQUIPOS PRINCIPALES | ACCESORIOS | 1 | 49619 | 49619 | 0 | 49619 |  | C | Rodrigo González | OC SOLICITADA POR GRACE ADASME | 5909 | 4
100002863 | 2024-07-03 | BULK ENERGY SPA | EXI-006236 | Huawei Smart Dongle Wlan - Fe | EQUIPOS PRINCIPALES | ACCESORIOS | 1 | 49619 | 49619 | 0 | 49619 |  | C | Rodrigo González | OC SOLICITADA POR GRACE ADASME | 5909 | 3
100002863 | 2024-07-03 | BULK ENERGY SPA | EXI-006236 | Huawei Smart Dongle Wlan - Fe | EQUIPOS PRINCIPALES | ACCESORIOS | 1 | 49619 | 49619 | 0 | 49619 |  | C | Rodrigo González | OC SOLICITADA POR GRACE ADASME | 5909 | 2
100002863 | 2024-07-03 | BULK ENERGY SPA | EXI-006236 | Huawei Smart Dongle Wlan - Fe | EQUIPOS PRINCIPALES | ACCESORIOS | 1 | 49619 | 49619 | 0 | 49619 |  | C | Rodrigo González | OC SOLICITADA POR GRACE ADASME | 5909
100002863 | 2024-07-03 | BULK ENERGY SPA | EXI-006236 | Huawei Smart Dongle Wlan - Fe | EQUIPOS PRINCIPALES | ACCESORIOS | 1 | 49619 | 49619 | 0 | 49619 |  | C | Rodrigo González | OC SOLICITADA POR GRACE ADASME | 5909 | 1
100005939 | 2025-03-10 | EMAT SPA | EXI-006236 | Huawei Smart Dongle Wlan - Fe | EQUIPOS PRINCIPALES | ACCESORIOS | 1 | 60762 | 60762 | 0 | 60762 |  | C | Pablo Fernandez | Solicitud realizada por - Luis Alejandro Elias Rubilar Basado en Solicitud de compra 100000640, Cotizacion 8779 | 13191
100007120 | 2025-06-03 | HDT ENERGY CHILE SPA | EXI-005041 | Huawei Smart Power Sensor DDSU666-H | EQUIPOS PRINCIPALES |  | 4 | 55000 | 220000 | 0 | 220000 |  | C | Pablo Fernandez | ORDEN DE COMPRA POR ACCESORIOS PARA INVERSORES DE 2K HUAWEI SOLICITADO POR FG, COTIZACION HDT130 | 15913
100007890 | 2025-07-23 | EMAT SPA | EXI-008022 | Huawei Smart Power Sensor 250A/50Ma, DTSU666-H | EQUIPOS PRINCIPALES | ACCESORIOS | 2 | 82989 | 165978 | 0 | 165978 |  | C | Pablo Fernandez | SOLICITUD POR FERNANDO CASTILLO PARA TALLER DE TABLEROS COTI 13.442 | 17671
100007978 | 2025-07-29 | EMAT SPA | EXI-008022 | Huawei Smart Power Sensor 250A/50Ma, DTSU666-H | EQUIPOS PRINCIPALES | ACCESORIOS | 1 | 82989 | 82989 | 0 | 82989 |  | C | Pablo Fernandez | Solicitud realizada por - Jose Miguel Valdivieso Benavente - SM-1400 Basado en Solicitud de compra 100002281. | 17875
100007783 | 2025-07-17 | DISTRIBUIDORA TECNICA ELECTRICA VITEL S.A. | EXI-009371 | Solis Accesorio Antena Modulo Wifi S4-Wifi-St | EQUIPOS PRINCIPALES |  | 10 | 45310 | 453100 | 0 | 453100 |  | C | Pablo Fernandez | solicitud de post venta residencial cotizacion 1190032 | 17421
100007979 | 2025-07-29 | EMAT SPA | EXI-008022 | Huawei Smart Power Sensor 250A/50Ma, DTSU666-H | EQUIPOS PRINCIPALES | ACCESORIOS | 10 | 82989 | 829890 | 0 | 829890 |  | C | Pablo Fernandez | ORDEN DE COMPRA SOLICITUDO POR FERNANDO CASTILLO PARA STOCK DE ACUERDO AL CONSUMO SEMESTRAL | 17876
100007919 | 2025-07-24 | HDT ENERGY CHILE SPA | EXI-009400 | Hdt Huawei Inversor Sun2000-15K-MB0 | EQUIPOS PRINCIPALES |  | 1 | 1550000 | 1550000 | 0 | 1550000 |  | C | Pablo Fernandez | SOLICITUD REALIZADA POR DIEGO CARRASCO PARA PROYECTO RVDIC-870, etapa RE-EJE. COTIZACION HDT130 24072025 | 17740
100008559 | 2025-09-02 | AGUAMARKET Y CIA LTDA | EXI-009476 | Panel Solar Baxi Vertical Sol 200V | EQUIPOS PRINCIPALES | PANELES | 1 | 739365 | 739365 | 0 | 739365 |  | C | Daniela Valderrama | Solicitud realizada por - Gabriel Alejandro Fuentes Fuentes - SM-1638 Basado en Solicitud de compra 100002590. | 19094 | 1
100008660 | 2025-09-08 | EMAT SPA | EXI-008280 | Huawei Smart Power Sensor 100A, Monofásico | EQUIPOS PRINCIPALES | ACCESORIOS | 15 | 47786 | 716790 | 0 | 716790 |  | C | Pablo Fernandez | SOLICITUD Y APROBACION POR FERNANDO CASTILLO PARA RESIDENCIAL | 19302
100008621 | 2025-09-05 | DISTRIBUIDORA TECNICA ELECTRICA VITEL S.A. | EXI-008838 | Dlg Modulo Wifi Bateria Soluna HV Wifi Stick | EQUIPOS PRINCIPALES | ACCESORIOS | 9 | 49041 | 441369 | 0 | 441369 |  | C | Pablo Fernandez | ORDEN DE COMPRA POR SOLICITUD DE RESIDENCIAL APROBADO POR FERNANDO CASTILLO | 19235
100008916 | 2025-09-24 | DISTRIBUIDORA TECNICA ELECTRICA VITEL S.A. | EXI-008838 | Dlg Modulo Wifi Bateria Soluna HV Wifi Stick | EQUIPOS PRINCIPALES | ACCESORIOS | 6 | 49039 | 294232 | 0 | 294232 |  | C | Pablo Fernandez | COMPRA SOLICITADA Y APROBADA POR FERNANDO CASTILLO PARA RESIDENCIAL | 19827
100009188 | 2025-10-09 | DISTRIBUIDORA TECNICA ELECTRICA VITEL S.A. | EXI-008838 | Dlg Modulo Wifi Bateria Soluna HV Wifi Stick | EQUIPOS PRINCIPALES | ACCESORIOS | 2 | 49499 | 98998 | 0 | 98998 |  | C | Pablo Fernandez | SOLICITADO POR FERNANDO CASTILLO COTIZACION 1221298 | 20421
100009402 | 2025-10-21 | HDT ENERGY CHILE SPA | EXI-007845 | Huawei Inversor Sun2000-10Ktl-M1 | EQUIPOS PRINCIPALES | INVERSORES | 1 | 1100000 | 1100000 | 0 | 1100000 |  | C | Pablo Fernandez | solicitud por fernando Castillo | 20861
100009092 | 2025-10-03 | DISTRIBUIDORA TECNICA ELECTRICA VITEL S.A. | EXI-009113 | Dlg HV Parallel Box | EQUIPOS PRINCIPALES |  | 1 | 115499 | 115499 | 0 | 115499 |  | C | Pablo Fernandez | SOLICITADO POR GRACIELA MELLA PARA EL PROYECTO ARI BERMAN RVDIC-1087 COTIZACION 1219003 | 20201
100010021 | 2025-11-25 | EMAT SPA | EXI-009280 | Hdt Huawei SmartGuard 63A - S0 | EQUIPOS PRINCIPALES | ACCESORIOS | 1 | 624402 | 624402 | 0 | 624402 |  | C | integracion | Cotizacion: 17.664 Solicitud realizada por - Rodrigo Antonio Olivos Bravo - SOC-2692 Based On Purchase Request 100003962. | 22322 | 1
100005313 | 2025-01-27 | EMAT SPA | EXI-008280 | Huawei Smart Power Sensor 100A, Monofásico | EQUIPOS PRINCIPALES | ACCESORIOS | 1 | 54059 | 54059 | 0 | 54059 |  | C | Marieanne Rangel | SEGUN LA COTIZACION N°:6.995. SC 100000532.SOLICITA DARLING LAGOS. | 11696 | 1
100006021 | 2025-03-17 | EMAT SPA | EXI-006236 | Huawei Smart Dongle Wlan - Fe | EQUIPOS PRINCIPALES | ACCESORIOS | 10 | 60762 | 607620 | 0 | 607620 |  | C | Pablo Fernandez | COTIZACION 8933, SOLICITUD DECOMPRA DESDE SAP SOLICITADO POR RESIDENCIAL | 13383
100006457 | 2025-04-16 | EMAT SPA | EXI-008567 | Huawei Inversor Sun2000-4Ktl-L1 | EQUIPOS PRINCIPALES | INVERSORES | 1 | 593830 | 593830 | 0 | 593830 |  | C | Pablo Fernandez | Basado en Solicitud de compra 100000875. 100000957. 100000980. | 14366 | 23
100006457 | 2025-04-16 | EMAT SPA | EXI-008567 | Huawei Inversor Sun2000-4Ktl-L1 | EQUIPOS PRINCIPALES | INVERSORES | 1 | 593830 | 593830 | 0 | 593830 |  | C | Pablo Fernandez | Basado en Solicitud de compra 100000875. 100000957. 100000980. | 14366 | 13
100006457 | 2025-04-16 | EMAT SPA | EXI-008821 | Huawei Inversor Sun2000-2Ktl-L1 | EQUIPOS PRINCIPALES | INVERSORES | 1 | 445856 | 445856 | 0 | 445856 |  | C | Pablo Fernandez | Basado en Solicitud de compra 100000875. 100000957. 100000980. | 14366 | 7
100006719 | 2025-05-08 | DISTRIBUIDORA TECNICA ELECTRICA VITEL S.A. | EXI-008660 | Solis Solar S6-Gr1P5K Dual Mppt Dc Meter Port | EQUIPOS PRINCIPALES | INVERSORES | 3 | 515573 | 1546719 | 0 | 0 |  | C | Pablo Fernandez | SOLICITUD CUBICADOR REALIZADA POR Leonardo Nicolas Castillo Fredes Basado en Solicitud de compra 100001190, 100001214, 100001154, BAJO COTIZACION 1163968 | 14968 | 7
100006724 | 2025-05-08 | DISTRIBUIDORA TECNICA ELECTRICA VITEL S.A. | EXI-008660 | Solis Solar S6-Gr1P5K Dual Mppt Dc Meter Port | EQUIPOS PRINCIPALES | INVERSORES | 1 | 515573 | 515573 | 0 | 515573 |  | C | Pablo Fernandez | SOLICITUD CUBICADOR REALIZADA POR Leonardo Nicolas Castillo Fredes Basado en Solicitud de compra 100001144. | 14978 | 1
100006787 | 2025-05-12 | DISTRIBUIDORA TECNICA ELECTRICA VITEL S.A. | EXI-008660 | Solis Solar S6-Gr1P5K Dual Mppt Dc Meter Port | EQUIPOS PRINCIPALES | INVERSORES | 1 | 515573 | 515573 | 0 | 515573 |  | C | Pablo Fernandez | solicitudes de compra 100001214, 100001190 & 100001154 | 15110 | 8
100006787 | 2025-05-12 | DISTRIBUIDORA TECNICA ELECTRICA VITEL S.A. | EXI-008660 | Solis Solar S6-Gr1P5K Dual Mppt Dc Meter Port | EQUIPOS PRINCIPALES | INVERSORES | 1 | 515573 | 515573 | 0 | 515573 |  | C | Pablo Fernandez | solicitudes de compra 100001214, 100001190 & 100001154 | 15110 | 9
100006787 | 2025-05-12 | DISTRIBUIDORA TECNICA ELECTRICA VITEL S.A. | EXI-008660 | Solis Solar S6-Gr1P5K Dual Mppt Dc Meter Port | EQUIPOS PRINCIPALES | INVERSORES | 1 | 515573 | 515573 | 0 | 515573 |  | C | Pablo Fernandez | solicitudes de compra 100001214, 100001190 & 100001154 | 15110 | 7
100006757 | 2025-05-09 | IMPORTACIONES RODOLFO SHUTE CARDENAS E.I.R.L. | EXI-009187 | Router Huawei B612 4G | EQUIPOS PRINCIPALES |  | 5 | 96630 | 483150 | 0 | 483150 |  | C | Marieanne Rangel | SC-138. egún la cotización # 1157 Solicitud realizada por - Sebastian Hernan Vasquez Riquelme - SM-541 Basado en Solicitud de compra 100001242. | 15034
100006989 | 2025-05-27 | DISTRIBUIDORA TECNICA ELECTRICA VITEL S.A. | EXI-008660 | Solis Solar S6-Gr1P5K Dual Mppt Dc Meter Port | EQUIPOS PRINCIPALES | INVERSORES | 1 | 515573 | 515573 | 0 | 515573 |  | C | Pablo Fernandez | SOLICITUD CUBICADOR REALIZADA POR Leonardo Nicolas Castillo Fredes (CONECTOR 100005159) Basado en Solicitud de compra 100001375. | 15610 | 1
100006892 | 2025-05-19 | DISTRIBUIDORA TECNICA ELECTRICA VITEL S.A. | EXI-008660 | Solis Solar S6-Gr1P5K Dual Mppt Dc Meter Port | EQUIPOS PRINCIPALES | INVERSORES | 1 | 515573 | 515573 | 0 | 515573 |  | C | Pablo Fernandez | Basado en Solicitud de compra 100001291. 100001307. 100001316. | 15360 | 9
100006892 | 2025-05-19 | DISTRIBUIDORA TECNICA ELECTRICA VITEL S.A. | EXI-008660 | Solis Solar S6-Gr1P5K Dual Mppt Dc Meter Port | EQUIPOS PRINCIPALES | INVERSORES | 1 | 515573 | 515573 | 0 | 515573 |  | C | Pablo Fernandez | Basado en Solicitud de compra 100001291. 100001307. 100001316. | 15360 | 8
100006892 | 2025-05-19 | DISTRIBUIDORA TECNICA ELECTRICA VITEL S.A. | EXI-008660 | Solis Solar S6-Gr1P5K Dual Mppt Dc Meter Port | EQUIPOS PRINCIPALES | INVERSORES | 1 | 515573 | 515573 | 0 | 515573 |  | C | Pablo Fernandez | Basado en Solicitud de compra 100001291. 100001307. 100001316. | 15360 | 7
100006799 | 2025-05-12 | DISTRIBUIDORA TECNICA ELECTRICA VITEL S.A. | EXI-009211 | Solis Solar Inverter S6-GR1P2K-M On Grid Monofasico | EQUIPOS PRINCIPALES |  | 6 | 325302 | 1951812 | 4 | 1951812 |  | O | Pablo Fernandez | COMPRA PARA PROYECTOS / INVENTARIO SOLICITADO POR PLANIFICACION DE LA DEMANDA | 15134
100007034 | 2025-05-28 | DISTRIBUIDORA TECNICA ELECTRICA VITEL S.A. | EXI-008660 | Solis Solar S6-Gr1P5K Dual Mppt Dc Meter Port | EQUIPOS PRINCIPALES | INVERSORES | 1 | 515573 | 515573 | 0 | 515573 |  | C | Pablo Fernandez | Solicitud realizada por - Gabriel Alejandro Fuentes Fuentes - SM-766 Basado en Solicitud de compra 100001463. | 15707
100008006 | 2025-07-30 | INGENIERIA INPOWER SPA | EXI-006568 | Janitza Umg 103 Cbm | EQUIPOS PRINCIPALES |  | 1 | 439000 | 439000 | 0 | 439000 |  | C | Marieanne Rangel | CESC-49, CVDI-68, CVDI-63. Según la cotización Basado en Solicitud de compra 100002063. 100002150. 100002152. | 17931 | 7
100008006 | 2025-07-30 | INGENIERIA INPOWER SPA | EXI-006568 | Janitza Umg 103 Cbm | EQUIPOS PRINCIPALES |  | 1 | 439000 | 439000 | 0 | 439000 |  | C | Marieanne Rangel | CESC-49, CVDI-68, CVDI-63. Según la cotización Basado en Solicitud de compra 100002063. 100002150. 100002152. | 17931 | 3
100008006 | 2025-07-30 | INGENIERIA INPOWER SPA | EXI-006568 | Janitza Umg 103 Cbm | EQUIPOS PRINCIPALES |  | 1 | 439000 | 439000 | 0 | 439000 |  | C | Marieanne Rangel | CESC-49, CVDI-68, CVDI-63. Según la cotización Basado en Solicitud de compra 100002063. 100002150. 100002152. | 17931 | 1
100008283 | 2025-08-14 | IMPORTADORA Y DISTRIBUIDORA TASCO CHILE | EXI-009198 | Riel Frontal O Lateral 45Mm x 600 Mm | EQUIPOS PRINCIPALES |  | 32 | 9253 | 296099 | 0 | 296099 |  | C | Marieanne Rangel | TALLER DE TABLEROS. SEGUN LA COTIZACION 00007034 | 18507 | 5
100008283 | 2025-08-14 | IMPORTADORA Y DISTRIBUIDORA TASCO CHILE | EXI-009195 | Placa De Montaje 2000x800 | EQUIPOS PRINCIPALES |  | 4 | 76422 | 305687 | 0 | 305687 |  | C | Marieanne Rangel | TALLER DE TABLEROS. SEGUN LA COTIZACION 00007034 | 18507 | 3
100008283 | 2025-08-14 | IMPORTADORA Y DISTRIBUIDORA TASCO CHILE | EXI-009192 | Base Gabinete 2000x800x600 | EQUIPOS PRINCIPALES |  | 4 | 324224 | 1296896 | 0 | 1296896 |  | C | Marieanne Rangel | TALLER DE TABLEROS. SEGUN LA COTIZACION 00007034 | 18507
100008283 | 2025-08-14 | IMPORTADORA Y DISTRIBUIDORA TASCO CHILE | EXI-009197 | Tapa Trasera 2000x800 | EQUIPOS PRINCIPALES |  | 4 | 64131 | 256523 | 0 | 256523 |  | C | Marieanne Rangel | TALLER DE TABLEROS. SEGUN LA COTIZACION 00007034 | 18507 | 6
100008283 | 2025-08-14 | IMPORTADORA Y DISTRIBUIDORA TASCO CHILE | EXI-009196 | Tapas Laterales 2000x600 | EQUIPOS PRINCIPALES |  | 2 | 66160 | 132320 | 0 | 132320 |  | C | Marieanne Rangel | TALLER DE TABLEROS. SEGUN LA COTIZACION 00007034 | 18507 | 7
100008283 | 2025-08-14 | IMPORTADORA Y DISTRIBUIDORA TASCO CHILE | EXI-009193 | Puerta Principal 2000x800 | EQUIPOS PRINCIPALES |  | 4 | 137183 | 548733 | 0 | 548733 |  | C | Marieanne Rangel | TALLER DE TABLEROS. SEGUN LA COTIZACION 00007034 | 18507 | 4
100008283 | 2025-08-14 | IMPORTADORA Y DISTRIBUIDORA TASCO CHILE | EXI-009194 | Cubre Equipo 2000x800 | EQUIPOS PRINCIPALES |  | 4 | 116675 | 466701 | 0 | 466701 |  | C | Marieanne Rangel | TALLER DE TABLEROS. SEGUN LA COTIZACION 00007034 | 18507 | 1
100008283 | 2025-08-14 | IMPORTADORA Y DISTRIBUIDORA TASCO CHILE | EXI-009199 | Kit Unión De Gabinetes | EQUIPOS PRINCIPALES |  | 2 | 27467 | 54934 | 0 | 54934 |  | C | Marieanne Rangel | TALLER DE TABLEROS. SEGUN LA COTIZACION 00007034 | 18507 | 2
100008263 | 2025-08-14 | RHONA S.A. | EXI-008193 | Placa Montaje Galv. 707820 Teos/Neo 2000x800mm | EQUIPOS PRINCIPALES |  | 2 | 108506 | 217012 | 0 | 217012 |  | C | Marieanne Rangel | TALLER DE TABLEROS. SEGUN LA COTIZACION 1792122 | 18466 | 6
100008263 | 2025-08-14 | RHONA S.A. | EXI-009037 | Puerta Exterior Opaca 724(704)820 Teos Ancho 800 Mm Ip65 | EQUIPOS PRINCIPALES |  | 2 | 162726 | 325452 | 0 | 325452 |  | C | Marieanne Rangel | TALLER DE TABLEROS. SEGUN LA COTIZACION 1792122 | 18466 | 3
100008263 | 2025-08-14 | RHONA S.A. | EXI-009032 | Kit Unión Gabinete 711000 Teos Union Lateral | EQUIPOS PRINCIPALES |  | 1 | 31031 | 31031 | 0 | 31031 |  | C | Marieanne Rangel | TALLER DE TABLEROS. SEGUN LA COTIZACION 1792122 | 18466 | 11
100008263 | 2025-08-14 | RHONA S.A. | EXI-009033 | Pta. Int. Reforzada Incl. Marco Teo 2000x800mm | EQUIPOS PRINCIPALES |  | 2 | 154899 | 309798 | 0 | 309798 |  | C | Marieanne Rangel | TALLER DE TABLEROS. SEGUN LA COTIZACION 1792122 | 18466 | 5
100008263 | 2025-08-14 | RHONA S.A. | EXI-009038 | Tapa Lateral 2 C/u 706204 Teos Fondo 400 Mm Ip65 | EQUIPOS PRINCIPALES |  | 2 | 83407 | 166814 | 0 | 166814 |  | C | Marieanne Rangel | TALLER DE TABLEROS. SEGUN LA COTIZACION 1792122 | 18466 | 4
100008263 | 2025-08-14 | RHONA S.A. | EXI-009036 | Tapa Trasera 703820 Teos Ancho 800 Mm Ip65 | EQUIPOS PRINCIPALES |  | 2 | 78473 | 156946 | 0 | 156946 |  | C | Marieanne Rangel | TALLER DE TABLEROS. SEGUN LA COTIZACION 1792122 | 18466 | 2
100008263 | 2025-08-14 | RHONA S.A. | EXI-009035 | Perfil Vert. Exterior 702200 Teos 2000 Mm 4 Pcs Ip65 | EQUIPOS PRINCIPALES |  | 2 | 97093 | 194186 | 0 | 194186 |  | C | Marieanne Rangel | TALLER DE TABLEROS. SEGUN LA COTIZACION 1792122 | 18466 | 1
100008263 | 2025-08-14 | RHONA S.A. | EXI-009034 | Base + Techo 701840 Teos 800x400Mm Ip65 | EQUIPOS PRINCIPALES |  | 2 | 241730 | 483460 | 0 | 483460 |  | C | Marieanne Rangel | TALLER DE TABLEROS. SEGUN LA COTIZACION 1792122 | 18466
100008263 | 2025-08-14 | RHONA S.A. | EXI-008194 | Esquina Zocalo 708100 Teos/Neo 100mm Alt. 4 Pcs | EQUIPOS PRINCIPALES |  | 2 | 28092 | 56184 | 0 | 56184 |  | C | Marieanne Rangel | TALLER DE TABLEROS. SEGUN LA COTIZACION 1792122 | 18466 | 12
100008263 | 2025-08-14 | RHONA S.A. | EXI-008195 | Tapa Frontal Zocalo 709180 Teos/Neo Ancho 800mm 2 Pcs | EQUIPOS PRINCIPALES |  | 2 | 13389 | 26778 | 0 | 26778 |  | C | Marieanne Rangel | TALLER DE TABLEROS. SEGUN LA COTIZACION 1792122 | 18466 | 13
100009759 | 2025-11-11 | ENAU SPA | EXI-009658 | Router Teltonika RUT901 | EQUIPOS PRINCIPALES |  | 1 | 141263 | 141263 | 0 | 141263 |  | C | Simon Mancini | Cotizacion: ENAUPR251102763 Solicitud realizada por - Jose Miguel Valdivieso Benavente - SM-2484 Basado en Solicitud de compra 100003711. | 21684
100009824 | 2025-11-13 | HDT GROUP LIMITED | EXI-008280 | Huawei Smart Power Sensor 100A, Monofásico | EQUIPOS PRINCIPALES | ACCESORIOS | 10 | 55000 | 550000 | 0 | 0 |  | C | Matias Fernandez | PENDIENTE, COMPRA DE AB NOVIEMBRE | 21856
100001236 | 2024-03-06 | AMPERE-COPEC SPA | EXI-008308 | Ampere Pack Cables y Conectores Batería Tower | EQUIPOS PRINCIPALES | AMPERE | 2 | 342444 | 684888 | 0 | 0 |  | C | Joseliana Urbano | STOCK DE BATERIAS PARA RESIDENCIAL SOLICTADO POR RAIMUNDO GARIG | 2216 | 12
100001236 | 2024-03-06 | AMPERE-COPEC SPA | EXI-008312 | Ampere Inversor Monofásico Pro | EQUIPOS PRINCIPALES | AMPERE | 2 | 885626 | 1771252 | 0 | 0 |  | C | Joseliana Urbano | STOCK DE BATERIAS PARA RESIDENCIAL SOLICTADO POR RAIMUNDO GARIG | 2216 | 10
100001236 | 2024-03-06 | AMPERE-COPEC SPA | EXI-008266 | Ampere Batería JH3 6 kWh | EQUIPOS PRINCIPALES | AMPERE | 8 | 1292848 | 10342784 | 0 | 0 |  | C | Joseliana Urbano | STOCK DE BATERIAS PARA RESIDENCIAL SOLICTADO POR RAIMUNDO GARIG | 2216 | 9
100001236 | 2024-03-06 | AMPERE-COPEC SPA | EXI-008302 | Ampere Square S 6.5 PV | EQUIPOS PRINCIPALES | AMPERE | 4 | 2475586 | 9902344 | 0 | 0 |  | C | Joseliana Urbano | STOCK DE BATERIAS PARA RESIDENCIAL SOLICTADO POR RAIMUNDO GARIG | 2216 | 2
100001236 | 2024-03-06 | AMPERE-COPEC SPA | EXI-008309 | Ampere Pack Cables y Conectores Batería Square | EQUIPOS PRINCIPALES | AMPERE | 2 | 342444 | 684888 | 0 | 0 |  | C | Joseliana Urbano | STOCK DE BATERIAS PARA RESIDENCIAL SOLICTADO POR RAIMUNDO GARIG | 2216 | 13
100001236 | 2024-03-06 | AMPERE-COPEC SPA | EXI-008307 | Ampere EMS | EQUIPOS PRINCIPALES | AMPERE | 2 | 488477 | 976954 | 0 | 0 |  | C | Joseliana Urbano | STOCK DE BATERIAS PARA RESIDENCIAL SOLICTADO POR RAIMUNDO GARIG | 2216 | 14
100001236 | 2024-03-06 | AMPERE-COPEC SPA | EXI-008306 | Ampere Energy Meter Et112 | EQUIPOS PRINCIPALES | AMPERE | 5 | 58924 | 294620 | 0 | 0 |  | C | Joseliana Urbano | STOCK DE BATERIAS PARA RESIDENCIAL SOLICTADO POR RAIMUNDO GARIG | 2216 | 15
100005172 | 2025-01-16 | KACO NEW ENERGY GMBH | EXI-008404 | Kaco Blueplanet 165 TL3 M1 WM OD IIQ0 Garantia | EQUIPOS PRINCIPALES |  | 4 | 1 | 4 | 0 | 4 |  | C | Pablo Fernandez | ORDEN DE COMPRA POR GARANTIAS DE 4 INVERSORES KACO, LAS GARANTIAS SON ENVIADAS BAJO INCOTERMS CPT, POR LO CUAL SE GENERARAN GASTOS ADUANEROS, PAGOS DE DERECHO Y TRASLADO DESDE AEROPURTO A NUESTRO CD, SOLICITADO POR ANDRES SOTO | 11386
100007401 | 2025-06-19 | COPEC VOLTEX SPA | EXI-009043 | Cargador Pulsar Plus Voltex | EQUIPOS PRINCIPALES | CARGADORES | 100 | 386234 | 38623400 | 0 | 0 |  | C | Pablo Fernandez | COMPRA PARA STOCK DE CARGADORES VOLTEX, AUTORIZADO POR RAIMUNDO GARIB, se cierra oc ya que se emiito una nueva bajo el numero OC 100007917 | 16543
100007401 | 2025-06-19 | COPEC VOLTEX SPA | EXI-008668 | Sistema De Gestión De Carga | EQUIPOS PRINCIPALES | CARGADORES | 100 | 76804 | 7680400 | 0 | 0 |  | C | Pablo Fernandez | COMPRA PARA STOCK DE CARGADORES VOLTEX, AUTORIZADO POR RAIMUNDO GARIB, se cierra oc ya que se emiito una nueva bajo el numero OC 100007917 | 16543 | 1
100007708 | 2025-07-10 | COPEC VOLTEX SPA | EXI-009043 | Cargador Pulsar Plus Voltex | EQUIPOS PRINCIPALES | CARGADORES | 15 | 386234 | 5793510 | 0 | 0 |  | C | Pablo Fernandez | TRASPASO DE INVENTARIO VOLTEX A COPEC FLUX SOLICItaDO Y APROBADO POR RAIMUNDO GARIB, se cierra la OC ya que se emite una nueva OC100007917 | 17237 | 2
100007708 | 2025-07-10 | COPEC VOLTEX SPA | EXI-008668 | Sistema De Gestión De Carga | EQUIPOS PRINCIPALES | CARGADORES | 15 | 127540 | 1913100 | 0 | 0 |  | C | Pablo Fernandez | TRASPASO DE INVENTARIO VOLTEX A COPEC FLUX SOLICItaDO Y APROBADO POR RAIMUNDO GARIB, se cierra la OC ya que se emite una nueva OC100007917 | 17237 | 3
100000573 | 2024-02-01 | INGENIERIA INPOWER SPA | EXI-006568 | Janitza Umg 103 Cbm | EQUIPOS PRINCIPALES |  | 24 | 400000 | 9600000 | 0 | 9600000 |  | C | Joseliana Urbano | PARA REGULARIZAR OC 19973 | 1129
100000998 | 2024-02-22 | EMAT SPA | EXI-007037 | Hdt Huawei Inversor Sun2000-5Ktl-L1 | EQUIPOS PRINCIPALES | INVERSORES | 5 | 610437 | 3052185 | 0 | 3052185 |  | C | Joseliana Urbano | PARA STOCK DE BODEGA | 1819
100000998 | 2024-02-22 | EMAT SPA | EXI-008280 | Huawei Smart Power Sensor 100A, Monofásico | EQUIPOS PRINCIPALES | ACCESORIOS | 5 | 47808 | 239040 | 0 | 239040 |  | C | Joseliana Urbano | PARA STOCK DE BODEGA | 1819 | 1
100001423 | 2024-03-18 | AMPERE-COPEC SPA | EXI-003362 | Ampere T-Pro 9kVA | EQUIPOS PRINCIPALES |  | 1 | 7219258 | 7219258 | 0 | 7219258 |  | C | Joseliana Urbano | PARA REGULARIZAR OC 19070, 19171, 19237 | 2561 | 1
100002265 | 2024-05-09 | EMAT SPA | EXI-007037 | Huawei Inversor Sun2000-5Ktl-L1 | EQUIPOS PRINCIPALES | INVERSORES | 2 | 597894 | 1195788 | 0 | 1195788 |  | C | Joseliana Urbano | APROBADO POR CHRISTIAN DROPP | 4340
100002265 | 2024-05-09 | EMAT SPA | EXI-008280 | Huawei Smart Power Sensor 100A, Monofásico | EQUIPOS PRINCIPALES | ACCESORIOS | 2 | 47808 | 95616 | 0 | 95616 |  | C | Joseliana Urbano | APROBADO POR CHRISTIAN DROPP | 4340 | 1
100002435 | 2024-05-22 | CIA. DE PETROLEOS DE CHILE COPEC S.A. | EXI-008312 | Ampere Inversor Monofásico Pro | EQUIPOS PRINCIPALES | AMPERE | 1 | 876769 | 876769 | 0 | 876769 |  | C | Jennifer Pino | OC COPEC EXISTENCIAS PARA BODEGA | 4721 | 1
100002435 | 2024-05-22 | CIA. DE PETROLEOS DE CHILE COPEC S.A. | EXI-008266 | Ampere Batería JH3 6 kWh | EQUIPOS PRINCIPALES | AMPERE | 2 | 1459582 | 2919164 | 0 | 2919164 |  | C | Jennifer Pino | OC COPEC EXISTENCIAS PARA BODEGA | 4721
100003023 | 2024-07-15 | EMAT SPA | EXI-007037 | Huawei Inversor Sun2000-5Ktl-L1 | EQUIPOS PRINCIPALES | INVERSORES | 1 | 597894 | 597894 | 0 | 597894 |  | C | Joseliana Urbano | COMPRAS PARA PROYECTOS DE RESIDENCIAL | 6359
100003023 | 2024-07-15 | EMAT SPA | EXI-008525 | Huawei Inversor Hibrido 6Kw Ip65 Versión L1 | EQUIPOS PRINCIPALES | INVERSORES | 1 | 695321 | 695321 | 0 | 695321 |  | C | Joseliana Urbano | COMPRAS PARA PROYECTOS DE RESIDENCIAL | 6359 | 1
100003167 | 2024-07-29 | EMAT SPA | EXI-008567 | Huawei Inversor Sun2000-4Ktl-L1 | EQUIPOS PRINCIPALES | INVERSORES | 1 | 586315 | 586315 | 0 | 586315 |  | C | Joseliana Urbano | COMPRA DE INVERSORES PARA PROYECTOS DE RESIDENCIAL | 6740 | 4
100003167 | 2024-07-29 | EMAT SPA | EXI-008280 | Huawei Smart Power Sensor 100A, Monofásico | EQUIPOS PRINCIPALES | ACCESORIOS | 5 | 61756 | 308780 | 0 | 308780 |  | C | Joseliana Urbano | COMPRA DE INVERSORES PARA PROYECTOS DE RESIDENCIAL | 6740 | 3
100003167 | 2024-07-29 | EMAT SPA | EXI-008525 | Huawei Inversor Sun2000-6Ktl-L1 | EQUIPOS PRINCIPALES | INVERSORES | 2 | 663157 | 1326314 | 0 | 1326314 |  | C | Joseliana Urbano | COMPRA DE INVERSORES PARA PROYECTOS DE RESIDENCIAL | 6740
100003167 | 2024-07-29 | EMAT SPA | EXI-007037 | Huawei Inversor Sun2000-5Ktl-L1 | EQUIPOS PRINCIPALES | INVERSORES | 1 | 597894 | 597894 | 0 | 597894 |  | C | Joseliana Urbano | COMPRA DE INVERSORES PARA PROYECTOS DE RESIDENCIAL | 6740 | 1
100003167 | 2024-07-29 | EMAT SPA | EXI-007645 | Huawei Inversor Sun2000-3Ktl-L1 | EQUIPOS PRINCIPALES | INVERSORES | 1 | 490254 | 490254 | 0 | 490254 |  | C | Joseliana Urbano | COMPRA DE INVERSORES PARA PROYECTOS DE RESIDENCIAL | 6740 | 2
100003717 | 2024-09-16 | EMAT SPA | EXI-008409 | Huawei Inversor Hibrido 8Ktl Ip65 Versión LCO | EQUIPOS PRINCIPALES | INVERSORES | 8 | 670000 | 5360000 | 0 | 5360000 |  | C | Joseliana Urbano | APROBADO POR RAIMUNDO GARIG | 8339
100003717 | 2024-09-16 | EMAT SPA | EXI-008280 | Huawei Smart Power Sensor 100A, Monofásico | EQUIPOS PRINCIPALES | ACCESORIOS | 8 | 53046 | 424368 | 0 | 424368 |  | C | Joseliana Urbano | APROBADO POR RAIMUNDO GARIG | 8339 | 1
100003890 | 2024-10-02 | EMAT SPA | EXI-007645 | Huawei Inversor Sun2000-3Ktl-L1 | EQUIPOS PRINCIPALES | INVERSORES | 6 | 444586 | 2667516 | 0 | 2667516 |  | C | Joseliana Urbano | INVERSORES RESIDENCIAL | 8734
100003890 | 2024-10-02 | EMAT SPA | EXI-007037 | Huawei Inversor Sun2000-5Ktl-L1 | EQUIPOS PRINCIPALES | INVERSORES | 2 | 570286 | 1140572 | 0 | 1140572 |  | C | Joseliana Urbano | INVERSORES RESIDENCIAL | 8734 | 1
100003890 | 2024-10-02 | EMAT SPA | EXI-008280 | Huawei Smart Power Sensor 100A, Monofásico | EQUIPOS PRINCIPALES | ACCESORIOS | 8 | 53046 | 424368 | 0 | 424368 |  | C | Joseliana Urbano | INVERSORES RESIDENCIAL | 8734 | 2
100004019 | 2024-10-14 | EMAT SPA | EXI-007037 | Huawei Inversor Sun2000-5Ktl-L1 | EQUIPOS PRINCIPALES | INVERSORES | 4 | 580302 | 2321208 | 0 | 2321208 |  | C | Joseliana Urbano | STOCK DE INVERSORES PARA RESIDENCIAL | 8988
100004019 | 2024-10-14 | EMAT SPA | EXI-008567 | Huawei Inversor Sun2000-4Ktl-L1 | EQUIPOS PRINCIPALES | INVERSORES | 3 | 569178 | 1707534 | 0 | 1707534 |  | C | Joseliana Urbano | STOCK DE INVERSORES PARA RESIDENCIAL | 8988 | 1
100004019 | 2024-10-14 | EMAT SPA | EXI-007645 | Huawei Inversor Sun2000-3Ktl-L1 | EQUIPOS PRINCIPALES | INVERSORES | 3 | 452376 | 1357128 | 0 | 1357128 |  | C | Joseliana Urbano | STOCK DE INVERSORES PARA RESIDENCIAL | 8988 | 2
100004019 | 2024-10-14 | EMAT SPA | EXI-008525 | Huawei Inversor Sun2000-6Ktl-L1 | EQUIPOS PRINCIPALES | INVERSORES | 1 | 622017 | 622017 | 0 | 622017 |  | C | Joseliana Urbano | STOCK DE INVERSORES PARA RESIDENCIAL | 8988 | 3
100004019 | 2024-10-14 | EMAT SPA | EXI-008280 | Huawei Smart Power Sensor 100A, Monofásico | EQUIPOS PRINCIPALES | ACCESORIOS | 11 | 53046 | 583506 | 0 | 583506 |  | C | Joseliana Urbano | STOCK DE INVERSORES PARA RESIDENCIAL | 8988 | 4
100001251 | 2024-03-07 | CIA. DE PETROLEOS DE CHILE COPEC S.A. | EXI-008306 | Ampere Energy Meter Et112 | EQUIPOS PRINCIPALES | AMPERE | 5 | 58924 | 294620 | 0 | 294620 |  | C | Joseliana Urbano | SOLICITUD DE BATERIAS PARA STOCK RESIDENCIAL | 2246 | 15
100001251 | 2024-03-07 | CIA. DE PETROLEOS DE CHILE COPEC S.A. | EXI-008307 | Ampere EMS | EQUIPOS PRINCIPALES | AMPERE | 2 | 488477 | 976954 | 0 | 976954 |  | C | Joseliana Urbano | SOLICITUD DE BATERIAS PARA STOCK RESIDENCIAL | 2246 | 14
100001251 | 2024-03-07 | CIA. DE PETROLEOS DE CHILE COPEC S.A. | EXI-008309 | Ampere Pack Cables y Conectores Batería Square | EQUIPOS PRINCIPALES | AMPERE | 2 | 342444 | 684888 | 0 | 684888 |  | C | Joseliana Urbano | SOLICITUD DE BATERIAS PARA STOCK RESIDENCIAL | 2246 | 13
100001251 | 2024-03-07 | CIA. DE PETROLEOS DE CHILE COPEC S.A. | EXI-008308 | Ampere Pack Cables y Conectores Batería Tower | EQUIPOS PRINCIPALES | AMPERE | 2 | 342444 | 684888 | 0 | 684888 |  | C | Joseliana Urbano | SOLICITUD DE BATERIAS PARA STOCK RESIDENCIAL | 2246 | 12
100001251 | 2024-03-07 | CIA. DE PETROLEOS DE CHILE COPEC S.A. | EXI-008302 | Ampere Square S 6.5 PV | EQUIPOS PRINCIPALES | AMPERE | 4 | 2475586 | 9902344 | 0 | 9902344 |  | C | Joseliana Urbano | SOLICITUD DE BATERIAS PARA STOCK RESIDENCIAL | 2246 | 2
100001251 | 2024-03-07 | CIA. DE PETROLEOS DE CHILE COPEC S.A. | EXI-008266 | Ampere Batería JH3 6 kWh | EQUIPOS PRINCIPALES | AMPERE | 8 | 1292848 | 10342784 | 2 | 10342784 |  | O | Joseliana Urbano | SOLICITUD DE BATERIAS PARA STOCK RESIDENCIAL | 2246 | 9
100001251 | 2024-03-07 | CIA. DE PETROLEOS DE CHILE COPEC S.A. | EXI-008312 | Ampere Inversor Monofásico Pro | EQUIPOS PRINCIPALES | AMPERE | 2 | 885626 | 1771252 | 1 | 1771252 |  | O | Joseliana Urbano | SOLICITUD DE BATERIAS PARA STOCK RESIDENCIAL | 2246 | 10
100003790 | 2024-09-25 | COPEC VOLTEX SPA | EXI-008668 | Sistema De Gestión De Carga | EQUIPOS PRINCIPALES | CARGADORES | 1 | 127540 | 127540 | 0 | 127540 |  | C | Joseliana Urbano | SOLICITA DIEGO CARRASCO | 8514 | 4
100003790 | 2024-09-25 | COPEC VOLTEX SPA | EXI-008668 | Sistema De Gestión De Carga | EQUIPOS PRINCIPALES | CARGADORES | 1 | 127540 | 127540 | 0 | 127540 |  | C | Joseliana Urbano | SOLICITA DIEGO CARRASCO | 8514 | 3
100004211 | 2024-10-24 | EMAT SPA | EXI-007037 | Huawei Inversor Sun2000-5Ktl-L1 | EQUIPOS PRINCIPALES | INVERSORES | 1 | 590318 | 590318 | 0 | 0 |  | C | Joseliana Urbano | PARA STOCK DE RESIDENCIAL | 9331 | 5
100004211 | 2024-10-24 | EMAT SPA | EXI-008280 | Huawei Smart Power Sensor 100A, Monofásico | EQUIPOS PRINCIPALES | ACCESORIOS | 1 | 53046 | 53046 | 0 | 0 |  | C | Joseliana Urbano | PARA STOCK DE RESIDENCIAL | 9331 | 4
100004211 | 2024-10-24 | EMAT SPA | EXI-007037 | Huawei Inversor Sun2000-5Ktl-L1 | EQUIPOS PRINCIPALES | INVERSORES | 4 | 590318 | 2361272 | 0 | 0 |  | C | Joseliana Urbano | PARA STOCK DE RESIDENCIAL | 9331
100004211 | 2024-10-24 | EMAT SPA | EXI-007645 | Huawei Inversor Sun2000-3Ktl-L1 | EQUIPOS PRINCIPALES | INVERSORES | 3 | 460184 | 1380552 | 0 | 0 |  | C | Joseliana Urbano | PARA STOCK DE RESIDENCIAL | 9331 | 1
100004211 | 2024-10-24 | EMAT SPA | EXI-008525 | Huawei Inversor Sun2000-6Ktl-L1 | EQUIPOS PRINCIPALES | INVERSORES | 3 | 632753 | 1898259 | 0 | 0 |  | C | Joseliana Urbano | PARA STOCK DE RESIDENCIAL | 9331 | 2
100004211 | 2024-10-24 | EMAT SPA | EXI-008280 | Huawei Smart Power Sensor 100A, Monofásico | EQUIPOS PRINCIPALES | ACCESORIOS | 10 | 53046 | 530460 | 0 | 0 |  | C | Joseliana Urbano | PARA STOCK DE RESIDENCIAL | 9331 | 3
100004777 | 2024-12-13 | EMAT SPA | EXI-008567 | Huawei Inversor Sun2000-4Ktl-L1 | EQUIPOS PRINCIPALES | INVERSORES | 5 | 603562 | 3017810 | 0 | 3017810 |  | C | Joseliana Urbano | Solicitado y aprobado por Raimundo Garib. | 10570
100004835 | 2024-12-18 | ByM Importaciones SPA | EXI-008806 | Inversor Hibrido Solis S6 Trifasico 30KW, Batt: 150 - 800 VDC, PV:1000 | EQUIPOS PRINCIPALES |  | 1 | 4790000 | 4790000 | 0 | 4790000 |  | C | Joseliana Urbano | SOLICITADO POR ELIKA SANTIAGO, AUTORIZADA LA COMPRA POR RAIMUNDO GARIG, Proyecto Coelemu | 10689 | 1
100011547 | 2026-02-24 | EMAT SPA | EXI-006568 | Janitza Umg 103 Cbm | EQUIPOS PRINCIPALES |  | 1 | 535527 | 535527 | 1 | 535527 |  | O | Simon Mancini | Cotizacion 21.755 Jorge Antonio Avila Escobar Basado en Solicitud de compra 100004928. | 25863 | 11
100004911 | 2024-12-24 | EMAT SPA | EXI-008409 | Huawei Inversor Hibrido 8Ktl Ip65 Versión LCO | EQUIPOS PRINCIPALES | INVERSORES | 10 | 652137 | 6521370 | 0 | 6521370 |  | C | Marieanne Rangel | RESIDENCIAL. SEGUN LA COTIZACION N°:5.514 | 10830
100005128 | 2025-01-13 | EMAT SPA | EXI-008280 | Huawei Smart Power Sensor 100A, Monofásico | EQUIPOS PRINCIPALES | ACCESORIOS | 19 | 54059 | 1027121 | 0 | 1027121 |  | C | Joseliana Urbano | compra de smart power faltantes para los invesores solictados, aprobados por Raimundo Garid y Nicolas Herrera | 11272
100005195 | 2025-01-17 | DISTRIBUIDORA TECNICA ELECTRICA VITEL S.A. | EXI-003433 | Dlg Bateria 10Kwh Hv | EQUIPOS PRINCIPALES | BATERIAS | 3 | 3690200 | 11070600 | 0 | 11070600 |  | C | Joseliana Urbano | SOLICITADO POR RODRIGO OLIVOS, APROBADO POR CHRISTIAN DROOP, BATERIAS | 11446
100005195 | 2025-01-17 | DISTRIBUIDORA TECNICA ELECTRICA VITEL S.A. | EXI-008838 | Dlg Modulo Wifi Bateria Soluna HV Wifi Stick | EQUIPOS PRINCIPALES | ACCESORIOS | 1 | 45990 | 45990 | 0 | 45990 |  | C | Joseliana Urbano | SOLICITADO POR RODRIGO OLIVOS, APROBADO POR CHRISTIAN DROOP, BATERIAS | 11446 | 1
100005278 | 2025-01-23 | CIA. DE PETROLEOS DE CHILE COPEC S.A. | EXI-008878 | Ampere Pack Cables y Conectores Batería Tpro | EQUIPOS PRINCIPALES | AMPERE | 2 | 56113 | 112226 | 0 | 112226 |  | C | Marieanne Rangel | STOCK. SOLICITA RAIMUNDO GARIB. | 11608 | 6
100005278 | 2025-01-23 | CIA. DE PETROLEOS DE CHILE COPEC S.A. | EXI-008882 | Ampere T-Pro 36 | EQUIPOS PRINCIPALES |  | 9 | 3248844 | 29239596 | 0 | 29239596 |  | C | Marieanne Rangel | STOCK. SOLICITA RAIMUNDO GARIB. | 11608 | 3
100005987 | 2025-03-13 | RHONA S.A. | EXI-008194 | Esquina Zocalo 708100 Teos/Neo 100mm Alt. 4 Pcs | EQUIPOS PRINCIPALES |  | 4 | 31696 | 126784 | 0 | 126784 |  | C | Marieanne Rangel | TALLER DE TABLEROS. SEGUN LA COTIZACION 1706342. SOLICITA Y APRUEBA NICOLAS HERRERA. | 13310 | 7
100005987 | 2025-03-13 | RHONA S.A. | EXI-008193 | Placa Montaje Galv. 707820 Teos/Neo 2000x800mm | EQUIPOS PRINCIPALES |  | 4 | 122455 | 489820 | 0 | 489820 |  | C | Marieanne Rangel | TALLER DE TABLEROS. SEGUN LA COTIZACION 1706342. SOLICITA Y APRUEBA NICOLAS HERRERA. | 13310 | 6
100005987 | 2025-03-13 | RHONA S.A. | EXI-009033 | Pta. Int. Reforzada Incl. Marco Teo 2000x800mm | EQUIPOS PRINCIPALES |  | 4 | 160831 | 643324 | 0 | 643324 |  | C | Marieanne Rangel | TALLER DE TABLEROS. SEGUN LA COTIZACION 1706342. SOLICITA Y APRUEBA NICOLAS HERRERA. | 13310 | 5
100005987 | 2025-03-13 | RHONA S.A. | EXI-009038 | Tapa Lateral 2 C/u 706204 Teos Fondo 400 Mm Ip65 | EQUIPOS PRINCIPALES |  | 2 | 94126 | 188252 | 0 | 188252 |  | C | Marieanne Rangel | TALLER DE TABLEROS. SEGUN LA COTIZACION 1706342. SOLICITA Y APRUEBA NICOLAS HERRERA. | 13310 | 4
100005987 | 2025-03-13 | RHONA S.A. | EXI-009037 | Puerta Exterior Opaca 724(704)820 Teos Ancho 800 Mm Ip65 | EQUIPOS PRINCIPALES |  | 4 | 183649 | 734596 | 0 | 734596 |  | C | Marieanne Rangel | TALLER DE TABLEROS. SEGUN LA COTIZACION 1706342. SOLICITA Y APRUEBA NICOLAS HERRERA. | 13310 | 3
100005987 | 2025-03-13 | RHONA S.A. | EXI-008195 | Tapa Frontal Zocalo 709180 Teos/Neo Ancho 800mm 2 Pcs | EQUIPOS PRINCIPALES |  | 4 | 15104 | 60416 | 0 | 60416 |  | C | Marieanne Rangel | TALLER DE TABLEROS. SEGUN LA COTIZACION 1706342. SOLICITA Y APRUEBA NICOLAS HERRERA. | 13310 | 8
100005987 | 2025-03-13 | RHONA S.A. | EXI-009036 | Tapa Trasera 703820 Teos Ancho 800 Mm Ip65 | EQUIPOS PRINCIPALES |  | 4 | 88557 | 354228 | 0 | 354228 |  | C | Marieanne Rangel | TALLER DE TABLEROS. SEGUN LA COTIZACION 1706342. SOLICITA Y APRUEBA NICOLAS HERRERA. | 13310 | 2
100005987 | 2025-03-13 | RHONA S.A. | EXI-009035 | Perfil Vert. Exterior 702200 Teos 2000 Mm 4 Pcs Ip65 | EQUIPOS PRINCIPALES |  | 4 | 109583 | 438332 | 0 | 438332 |  | C | Marieanne Rangel | TALLER DE TABLEROS. SEGUN LA COTIZACION 1706342. SOLICITA Y APRUEBA NICOLAS HERRERA. | 13310 | 1
100005987 | 2025-03-13 | RHONA S.A. | EXI-009034 | Base + Techo 701840 Teos 800x400Mm Ip65 | EQUIPOS PRINCIPALES |  | 4 | 272800 | 1091200 | 0 | 1091200 |  | C | Marieanne Rangel | TALLER DE TABLEROS. SEGUN LA COTIZACION 1706342. SOLICITA Y APRUEBA NICOLAS HERRERA. | 13310
100005987 | 2025-03-13 | RHONA S.A. | EXI-009032 | Kit Unión Gabinete 711000 Teos Union Lateral | EQUIPOS PRINCIPALES |  | 2 | 35013 | 70026 | 0 | 70026 |  | C | Marieanne Rangel | TALLER DE TABLEROS. SEGUN LA COTIZACION 1706342. SOLICITA Y APRUEBA NICOLAS HERRERA. | 13310 | 11
100005987 | 2025-03-13 | RHONA S.A. | EXI-008197 | Juego Cancamo 612000 Neo 4 Pcs | EQUIPOS PRINCIPALES |  | 4 | 20818 | 83272 | 0 | 83272 |  | C | Marieanne Rangel | TALLER DE TABLEROS. SEGUN LA COTIZACION 1706342. SOLICITA Y APRUEBA NICOLAS HERRERA. | 13310 | 10
100006698 | 2025-05-06 | IMPORTADORA Y DISTRIBUIDORA TASCO CHILE | EXI-009192 | Base Gabinete 2000x800x600 | EQUIPOS PRINCIPALES |  | 4 | 359850 | 1439400 | 0 | 1439400 |  | C | Marieanne Rangel | TALLER DE TABLEROS. MARCA QUADRITALIA. SEGUN LA COTIZACION 95718. | 14918
100006698 | 2025-05-06 | IMPORTADORA Y DISTRIBUIDORA TASCO CHILE | EXI-009193 | Puerta Principal 2000x800 | EQUIPOS PRINCIPALES |  | 4 | 152257 | 609028 | 0 | 609028 |  | C | Marieanne Rangel | TALLER DE TABLEROS. MARCA QUADRITALIA. SEGUN LA COTIZACION 95718. | 14918 | 1
100006698 | 2025-05-06 | IMPORTADORA Y DISTRIBUIDORA TASCO CHILE | EXI-009199 | Kit Unión De Gabinetes | EQUIPOS PRINCIPALES |  | 2 | 30486 | 60972 | 0 | 60972 |  | C | Marieanne Rangel | TALLER DE TABLEROS. MARCA QUADRITALIA. SEGUN LA COTIZACION 95718. | 14918 | 7
100006698 | 2025-05-06 | IMPORTADORA Y DISTRIBUIDORA TASCO CHILE | EXI-009198 | Riel Frontal O Lateral 45Mm x 600 Mm | EQUIPOS PRINCIPALES |  | 16 | 7781 | 124496 | 0 | 124496 |  | C | Marieanne Rangel | TALLER DE TABLEROS. MARCA QUADRITALIA. SEGUN LA COTIZACION 95718. | 14918 | 6
100006698 | 2025-05-06 | IMPORTADORA Y DISTRIBUIDORA TASCO CHILE | EXI-009197 | Tapa Trasera 2000x800 | EQUIPOS PRINCIPALES |  | 4 | 71178 | 284712 | 0 | 284712 |  | C | Marieanne Rangel | TALLER DE TABLEROS. MARCA QUADRITALIA. SEGUN LA COTIZACION 95718. | 14918 | 5
100006698 | 2025-05-06 | IMPORTADORA Y DISTRIBUIDORA TASCO CHILE | EXI-009196 | Tapas Laterales 2000x600 | EQUIPOS PRINCIPALES |  | 2 | 73429 | 146858 | 0 | 146858 |  | C | Marieanne Rangel | TALLER DE TABLEROS. MARCA QUADRITALIA. SEGUN LA COTIZACION 95718. | 14918 | 4
100006698 | 2025-05-06 | IMPORTADORA Y DISTRIBUIDORA TASCO CHILE | EXI-009194 | Cubre Equipo 2000x800 | EQUIPOS PRINCIPALES |  | 4 | 129495 | 517980 | 0 | 517980 |  | C | Marieanne Rangel | TALLER DE TABLEROS. MARCA QUADRITALIA. SEGUN LA COTIZACION 95718. | 14918 | 2
100006698 | 2025-05-06 | IMPORTADORA Y DISTRIBUIDORA TASCO CHILE | EXI-009195 | Placa De Montaje 2000x800 | EQUIPOS PRINCIPALES |  | 4 | 79318 | 317272 | 0 | 317272 |  | C | Marieanne Rangel | TALLER DE TABLEROS. MARCA QUADRITALIA. SEGUN LA COTIZACION 95718. | 14918 | 3
100007167 | 2025-06-05 | IMPORTADORA Y DISTRIBUIDORA TASCO CHILE | EXI-009249 | Puerta Principal 2000x1000 (1 Puerta) | EQUIPOS PRINCIPALES |  | 3 | 147705 | 443114 | 0 | 443114 |  | C | Marieanne Rangel | INCLUYE: 3 ESQUELETO OKK, 3 KIT PLACA DE MONTAJE Y 3 PERFIL DE MONTAJE CUBRE EQUIPO 600/800/1000MM. TALLER DE TABLEROS. SEGUN LA COTIZACION 00001095. | 16024 | 3
100007167 | 2025-06-05 | IMPORTADORA Y DISTRIBUIDORA TASCO CHILE | EXI-009248 | Placa De Montaje 2000x1000 | EQUIPOS PRINCIPALES |  | 3 | 78436 | 235309 | 0 | 235309 |  | C | Marieanne Rangel | INCLUYE: 3 ESQUELETO OKK, 3 KIT PLACA DE MONTAJE Y 3 PERFIL DE MONTAJE CUBRE EQUIPO 600/800/1000MM. TALLER DE TABLEROS. SEGUN LA COTIZACION 00001095. | 16024 | 2
100007167 | 2025-06-05 | IMPORTADORA Y DISTRIBUIDORA TASCO CHILE | EXI-009247 | Cubre Equipo 2000x1000 | EQUIPOS PRINCIPALES |  | 3 | 162597 | 487792 | 0 | 487792 |  | C | Marieanne Rangel | INCLUYE: 3 ESQUELETO OKK, 3 KIT PLACA DE MONTAJE Y 3 PERFIL DE MONTAJE CUBRE EQUIPO 600/800/1000MM. TALLER DE TABLEROS. SEGUN LA COTIZACION 00001095. | 16024 | 1
100007167 | 2025-06-05 | IMPORTADORA Y DISTRIBUIDORA TASCO CHILE | EXI-009252 | Tapas Laterales 2000x400 | EQUIPOS PRINCIPALES |  | 3 | 44405 | 133215 | 0 | 133215 |  | C | Marieanne Rangel | INCLUYE: 3 ESQUELETO OKK, 3 KIT PLACA DE MONTAJE Y 3 PERFIL DE MONTAJE CUBRE EQUIPO 600/800/1000MM. TALLER DE TABLEROS. SEGUN LA COTIZACION 00001095. | 16024 | 6
100007167 | 2025-06-05 | IMPORTADORA Y DISTRIBUIDORA TASCO CHILE | EXI-009251 | Tapa Trasera 2000x1000 | EQUIPOS PRINCIPALES |  | 3 | 68241 | 204722 | 0 | 204722 |  | C | Marieanne Rangel | INCLUYE: 3 ESQUELETO OKK, 3 KIT PLACA DE MONTAJE Y 3 PERFIL DE MONTAJE CUBRE EQUIPO 600/800/1000MM. TALLER DE TABLEROS. SEGUN LA COTIZACION 00001095. | 16024 | 5
100007167 | 2025-06-05 | IMPORTADORA Y DISTRIBUIDORA TASCO CHILE | EXI-009250 | Riel Frontal O Lateral 45Mm x 400 Mm | EQUIPOS PRINCIPALES |  | 12 | 7308 | 87700 | 0 | 87700 |  | C | Marieanne Rangel | INCLUYE: 3 ESQUELETO OKK, 3 KIT PLACA DE MONTAJE Y 3 PERFIL DE MONTAJE CUBRE EQUIPO 600/800/1000MM. TALLER DE TABLEROS. SEGUN LA COTIZACION 00001095. | 16024 | 4
100007167 | 2025-06-05 | IMPORTADORA Y DISTRIBUIDORA TASCO CHILE | EXI-009246 | Base Gabinete 2000x1000x400mm | EQUIPOS PRINCIPALES |  | 3 | 295408 | 886224 | 0 | 886224 |  | C | Marieanne Rangel | INCLUYE: 3 ESQUELETO OKK, 3 KIT PLACA DE MONTAJE Y 3 PERFIL DE MONTAJE CUBRE EQUIPO 600/800/1000MM. TALLER DE TABLEROS. SEGUN LA COTIZACION 00001095. | 16024
100000340 | 2024-01-23 | HDT GROUP LIMITED | EXI-006235 | Hdt Huawei Smart Logger 3000A | EQUIPOS PRINCIPALES | ACCESORIOS | 16 | 464 | 6723397 | 0 | 0 |  | C | Juanybeth D´Santiago | SAP 100000340 REGILARIZA OC 515 HDT ACCESORIOS HUAWEI C&I | 725 | 2
100000340 | 2024-01-23 | HDT GROUP LIMITED | EXI-006236 | Hdt Huawei Smart Dongle Wlan - Fe | EQUIPOS PRINCIPALES | ACCESORIOS | 9 | 50.1 | 408349 | 0 | 0 |  | C | Juanybeth D´Santiago | SAP 100000340 REGILARIZA OC 515 HDT ACCESORIOS HUAWEI C&I | 725 | 1
100000340 | 2024-01-23 | HDT GROUP LIMITED | EXI-008022 | Huawei Dtsu666-H 250A/50Ma Smart Power Sensor | EQUIPOS PRINCIPALES | ACCESORIOS | 9 | 88.5 | 721334 | 0 | 0 |  | C | Juanybeth D´Santiago | SAP 100000340 REGILARIZA OC 515 HDT ACCESORIOS HUAWEI C&I | 725
100000345 | 2024-01-23 | HDT GROUP LIMITED | EXI-006235 | Hdt Huawei Smart Logger 3000A | EQUIPOS PRINCIPALES | ACCESORIOS | 16 | 464 | 6723397 | 0 | 6723397 |  | C | Juanybeth D´Santiago | SAP 100000342 REGILARIZA OC 515 HDT ACCESORIOS HUAWEI C&I | 736 | 2
100000345 | 2024-01-23 | HDT GROUP LIMITED | EXI-006236 | Hdt Huawei Smart Dongle Wlan - Fe | EQUIPOS PRINCIPALES | ACCESORIOS | 9 | 50.1 | 408349 | 0 | 408349 |  | C | Juanybeth D´Santiago | SAP 100000342 REGILARIZA OC 515 HDT ACCESORIOS HUAWEI C&I | 736 | 1
100000345 | 2024-01-23 | HDT GROUP LIMITED | EXI-008022 | Huawei Dtsu666-H 250A/50Ma Smart Power Sensor | EQUIPOS PRINCIPALES | ACCESORIOS | 9 | 88.5 | 721334 | 0 | 721334 |  | C | Juanybeth D´Santiago | SAP 100000342 REGILARIZA OC 515 HDT ACCESORIOS HUAWEI C&I | 736
100000347 | 2024-01-23 | XIAMEN HOPERGY PHOTOVOLTAIC TECHNOLOGY CO., LTD. | EXI-007032 | Hp Fijacion Emballetado Trb-C20 | EQUIPOS PRINCIPALES | ESTRUCTURAS | 10 | 1.08 | 9781 | 0 | 9781 |  | C | Juanybeth D´Santiago | SAP 100000346 REGULARIZA OC 552 HOPERGY ANCLAJES DE MUESTRAS PARA RES | 749 | 12
100000944 | 2024-02-20 | XIAMEN HOPERGY PHOTOVOLTAIC TECHNOLOGY CO., LTD. | EXI-007032 | Hp Fijacion Emballetado Trb-C20 | EQUIPOS PRINCIPALES | ESTRUCTURAS | 100 | 1.08 | 104353 | 0 | 104353 |  | C | Juanybeth D´Santiago | SOLICITUD DE RESIDENCIAL PROYECTO YOTTA | 1732
100000388 | 2024-01-25 | HDT GROUP LIMITED | EXI-006947 | Hdt Huawei Smartmodule 1000A | EQUIPOS PRINCIPALES | ACCESORIOS | 6 | 320 | 1744339 | 0 | 1744339 |  | C | Juanybeth D´Santiago | SAP 100000388 REGULARIZA OC 551 DE HDT COMPRA DE SALOMON ESCOBAR | 822
100000410 | 2024-01-25 | HDT GROUP LIMITED | EXI-006076 | Hdt Huawei Inversor Sun2000-100Ktl-M2 | EQUIPOS PRINCIPALES | INVERSORES | 35 | 4139 | 131611301 | 0 | 131611301 |  | C | Juanybeth D´Santiago | PEDIDO REGULARIZA OC 544 COMPRA DE INVERSORES HDT | 855
100000410 | 2024-01-25 | HDT GROUP LIMITED | EXI-006081 | Hdt Huawei Inversor Sun2000-50Ktl-M3 | EQUIPOS PRINCIPALES | INVERSORES | 3 | 2098 | 5718162 | 0 | 5718162 |  | C | Juanybeth D´Santiago | PEDIDO REGULARIZA OC 544 COMPRA DE INVERSORES HDT | 855 | 1
100000410 | 2024-01-25 | HDT GROUP LIMITED | EXI-006082 | Hdt Huawei Inversor Sun2000-25Ktl-M5 | EQUIPOS PRINCIPALES | INVERSORES | 2 | 1360.3 | 2471692 | 0 | 2471692 |  | C | Juanybeth D´Santiago | PEDIDO REGULARIZA OC 544 COMPRA DE INVERSORES HDT | 855 | 2
100000881 | 2024-02-16 | AMPERE POWER ENERGY S.L. | EXI-008266 | Batería JH3 6 kW | EQUIPOS PRINCIPALES | AMPERE | 3 | 56.35 | 174968 | 0 | 174968 |  | C | Juanybeth D´Santiago | SOLCITUD RESIDENCIAL | 1631 | 1
100000881 | 2024-02-16 | AMPERE POWER ENERGY S.L. | EXI-008265 | Ingecon Sun Storage 1Play 6 TLM PV Basic Ampere | EQUIPOS PRINCIPALES |  | 1 | 52.27 | 54100 | 0 | 54100 |  | C | Juanybeth D´Santiago | SOLCITUD RESIDENCIAL | 1631
100000433 | 2024-01-25 | HDT GROUP LIMITED | EXI-008022 | Huawei Dtsu666-H 250A/50Ma Smart Power Sensor | EQUIPOS PRINCIPALES | ACCESORIOS | 7 | 88.5 | 562822 | 0 | 562822 |  | C | Juanybeth D´Santiago | PEDIDO REG OC 556 FLEX COMPRA DE ACCESORIOS HDT C&I | 895 | 1
100000433 | 2024-01-25 | HDT GROUP LIMITED | EXI-006235 | Hdt Huawei Smart Logger 3000A | EQUIPOS PRINCIPALES | ACCESORIOS | 30 | 464 | 12646459 | 0 | 12646459 |  | C | Juanybeth D´Santiago | PEDIDO REG OC 556 FLEX COMPRA DE ACCESORIOS HDT C&I | 895
100001478 | 2024-03-20 | GINLONG TECHNOLOGIES CO.,LTD | EXI-008341 | Solis Accesorio S2-Wl-St (Wifi Stick) | EQUIPOS PRINCIPALES | ACCESORIOS | 6 | 30 | 173171 | 0 | 0 |  | C | Juanybeth D´Santiago | WIFI STICK 6 INVERSORES DE RESIDENCIAL DE REGALO. | 2653
100001530 | 2024-03-15 | GINLONG TECHNOLOGIES CO.,LTD | EXI-008382 | Solis Accesorio Acr10R-D16Te Meter Monofasico | EQUIPOS PRINCIPALES | ACCESORIOS | 3 | 80 | 226934 | 0 | 226934 |  | C | Juanybeth D´Santiago | NUEVA COMPRA RESIDENCIAL DE TRASLADO AEREO | 2751 | 4
100001530 | 2024-03-15 | GINLONG TECHNOLOGIES CO.,LTD | EXI-008390 | Solis Solar Inverter S6-Eh1P5K-L-EU Con Antena Wifi | EQUIPOS PRINCIPALES | INVERSORES | 7 | 1041.43 | 6893142 | 0 | 6893142 |  | C | Juanybeth D´Santiago | NUEVA COMPRA RESIDENCIAL DE TRASLADO AEREO | 2751 | 5
100001530 | 2024-03-15 | GINLONG TECHNOLOGIES CO.,LTD | EXI-008341 | Solis Accesorio S2-Wl-St (Wifi Stick) | EQUIPOS PRINCIPALES | ACCESORIOS | 6 | 10 | 56734 | 0 | 56734 |  | C | Juanybeth D´Santiago | NUEVA COMPRA RESIDENCIAL DE TRASLADO AEREO | 2751 | 7
100002564 | 2024-06-05 | GINLONG TECHNOLOGIES CO.,LTD | EXI-008382 | Solis Accesorio Acr10R-D16Te Meter Monofasico | EQUIPOS PRINCIPALES | ACCESORIOS | 17 | 80 | 1231303 | 0 | 1231303 |  | C | Juanybeth D´Santiago | REMANETE DE LA ORDEN AEREA RESIDENCIAL DE SOLIS QUE FALTABA POR SER ENVIADA. | 5099
100001898 | 2024-04-15 | KACO NEW ENERGY GMBH | EXI-008404 | Kaco Blueplanet 165 TL3 M1 WM OD IIQ0 Garantia | EQUIPOS PRINCIPALES |  | 17 | 1 | 17454 | 0 | 17454 |  | C | Juanybeth D´Santiago | REPOSICION INVERSORES DE KACO FACTURA PARA EFECTOS DE ADUANA | 3478
100001179 | 2024-03-04 | HDT GROUP LIMITED | EXI-006236 | Hdt Huawei Smart Dongle Wlan - Fe | EQUIPOS PRINCIPALES | ACCESORIOS | 15 | 50.1 | 726257 | 0 | 726257 |  | C | Juanybeth D´Santiago | COMPRA PARA C&I INVERSORES Y ACCESORIOS HDT | 2125 | 3
100001179 | 2024-03-04 | HDT GROUP LIMITED | EXI-006947 | Hdt Huawei Smartmodule 1000A | EQUIPOS PRINCIPALES | ACCESORIOS | 12 | 315 | 3653030 | 0 | 3653030 |  | C | Juanybeth D´Santiago | COMPRA PARA C&I INVERSORES Y ACCESORIOS HDT | 2125 | 7
100001179 | 2024-03-04 | HDT GROUP LIMITED | EXI-006235 | Hdt Huawei Smart Logger 3000A | EQUIPOS PRINCIPALES | ACCESORIOS | 20 | 445 | 8601049 | 0 | 8601049 |  | C | Juanybeth D´Santiago | COMPRA PARA C&I INVERSORES Y ACCESORIOS HDT | 2125 | 4
100001179 | 2024-03-04 | HDT GROUP LIMITED | EXI-006082 | Hdt Huawei Inversor Sun2000-25Ktl-M5 | EQUIPOS PRINCIPALES | INVERSORES | 5 | 1360.3 | 6573038 | 0 | 6573038 |  | C | Juanybeth D´Santiago | COMPRA PARA C&I INVERSORES Y ACCESORIOS HDT | 2125
100001179 | 2024-03-04 | HDT GROUP LIMITED | EXI-006081 | Hdt Huawei Inversor Sun2000-50Ktl-M3 | EQUIPOS PRINCIPALES | INVERSORES | 12 | 2098 | 24330338 | 0 | 24330338 |  | C | Juanybeth D´Santiago | COMPRA PARA C&I INVERSORES Y ACCESORIOS HDT | 2125 | 1
100001179 | 2024-03-04 | HDT GROUP LIMITED | EXI-006076 | Hdt Huawei Inversor Sun2000-100Ktl-M2 | EQUIPOS PRINCIPALES | INVERSORES | 31 | 4139 | 123999101 | 0 | 123999101 |  | C | Juanybeth D´Santiago | COMPRA PARA C&I INVERSORES Y ACCESORIOS HDT | 2125 | 2
100001179 | 2024-03-04 | HDT GROUP LIMITED | EXI-008022 | Huawei Smart Power Sensor 250A/50Ma, DTSU666-H | EQUIPOS PRINCIPALES | ACCESORIOS | 15 | 88.5 | 1282909 | 0 | 1282909 |  | C | Juanybeth D´Santiago | COMPRA PARA C&I INVERSORES Y ACCESORIOS HDT | 2125 | 6
100001686 | 2024-04-03 | GINLONG TECHNOLOGIES CO.,LTD | EXI-008390 | Solis Solar Inverter S5-Eh1P5K-L Con Antena Wifi | EQUIPOS PRINCIPALES | INVERSORES | 5 | 1050 | 5144790 | 0 | 5144790 |  | C | Juanybeth D´Santiago | COMPRA MARITIMA DE RESIDENCIAL | 3030 | 1
100001686 | 2024-04-03 | GINLONG TECHNOLOGIES CO.,LTD | EXI-008392 | Solis Accesorio S1-W4G-ST Antena Wifi&4G 4 pins | EQUIPOS PRINCIPALES |  | 2 | 70 | 137194 | 0 | 137194 |  | C | Juanybeth D´Santiago | COMPRA MARITIMA DE RESIDENCIAL | 3030 | 7
100001686 | 2024-04-03 | GINLONG TECHNOLOGIES CO.,LTD | EXI-008382 | Solis Accesorio Acr10R-D16Te Meter Monofasico | EQUIPOS PRINCIPALES | ACCESORIOS | 6 | 80 | 470381 | 0 | 470381 |  | C | Juanybeth D´Santiago | COMPRA MARITIMA DE RESIDENCIAL | 3030 | 8
100003045 | 2024-07-19 | KACO NEW ENERGY GMBH | EXI-008404 | Kaco Blueplanet 165 TL3 M1 WM OD IIQ0 Garantia | EQUIPOS PRINCIPALES |  | 5 | 1 | 4963 | 0 | 4963 |  | C | Juanybeth D´Santiago | INVERSORES DE GARANTIA KACO CONDICION CPT ¦ TEMA REVISADO CON ANDRES SOTO O&M. | 6405
100003549 | 2024-09-02 | KACO NEW ENERGY GMBH | EXI-008404 | Kaco Blueplanet 165 TL3 M1 WM OD IIQ0 Garantia | EQUIPOS PRINCIPALES |  | 9 | 1 | 9092 | 0 | 9092 |  | C | Marieanne Rangel | REGULARIZAR GARANTIA DE INVERSORES KACO. CONTINUACION 9 UNIDADES ADICIONALES A LA OC INICIAL 100003045. | 7881
100002732 | 2024-06-19 | ARCTECH SOLAR HOLDING CO | EXI-008492 | Arc - Fusibles para Control Box TCU 1500v/1A (HDC-41L) | EQUIPOS PRINCIPALES |  | 30 | 33.71 | 945474 | 0 | 945474 |  | C | Juanybeth D´Santiago | COMPRA PARA PG TALAGANTE AUTORIZADO POR CARLOS BARRAZA Y JOSE PABLO LAGOS | 5509 | 1
100004167 | 2024-10-21 | XIAMEN HOPERGY PHOTOVOLTAIC TECHNOLOGY CO., LTD. | EXI-007032 | Hp Fijacion Emballetado Trb-C20 | EQUIPOS PRINCIPALES | ESTRUCTURAS | 30 | 1.08 | 30682 | 0 | 30682 |  | C | Pablo Fernandez | SOLICITADO POR CRISTIAN DROOP, COTIZACION HOPERGY 20241021 | 9243 | 4
100003876 | 2024-09-23 | GINLONG TECHNOLOGIES CO.,LTD | EXI-008659 | Solis Solar S6-Gr1P3.6K 1 Ph 2 Mppt Dc Meter Port | EQUIPOS PRINCIPALES | INVERSORES | 18 | 402 | 6708857 | 0 | 6708857 |  | C | Marieanne Rangel | INVERSORES RESIDENCIAL. VIA AÉREA. APROBADO POR RODRIGO GUERRERO Y RAIMUNDO GARIB. | 8711 | 6
100003876 | 2024-09-23 | GINLONG TECHNOLOGIES CO.,LTD | EXI-008658 | Solis Solar Inverter S6-Gr1P3K Dual Mppt Dc Meter Port | EQUIPOS PRINCIPALES | INVERSORES | 15 | 393 | 5465549 | 0 | 5465549 |  | C | Marieanne Rangel | INVERSORES RESIDENCIAL. VIA AÉREA. APROBADO POR RODRIGO GUERRERO Y RAIMUNDO GARIB. | 8711 | 5
100003876 | 2024-09-23 | GINLONG TECHNOLOGIES CO.,LTD | EXI-008653 | Solis Accesorio S1-W4G-ST Antena Wifi Usb Connection | EQUIPOS PRINCIPALES |  | 5 | 50 | 231788 | 0 | 231788 |  | C | Marieanne Rangel | INVERSORES RESIDENCIAL. VIA AÉREA. APROBADO POR RODRIGO GUERRERO Y RAIMUNDO GARIB. | 8711 | 12
100003876 | 2024-09-23 | GINLONG TECHNOLOGIES CO.,LTD | EXI-008392 | Solis Accesorio S1-W4G-ST Antena Wifi&4G 4 pins | EQUIPOS PRINCIPALES |  | 15 | 50 | 695363 | 0 | 695363 |  | C | Marieanne Rangel | INVERSORES RESIDENCIAL. VIA AÉREA. APROBADO POR RODRIGO GUERRERO Y RAIMUNDO GARIB. | 8711 | 11
100003876 | 2024-09-23 | GINLONG TECHNOLOGIES CO.,LTD | EXI-008654 | Solis Medidor DDSD1352-C Single Phase + Cts | EQUIPOS PRINCIPALES | ACCESORIOS | 78 | 80 | 5785416 | 0 | 5785416 |  | C | Marieanne Rangel | INVERSORES RESIDENCIAL. VIA AÉREA. APROBADO POR RODRIGO GUERRERO Y RAIMUNDO GARIB. | 8711 | 10
100003876 | 2024-09-23 | GINLONG TECHNOLOGIES CO.,LTD | EXI-008661 | Solis Solar S6-Gr1P6K 1 Ph 2 Mppt Dc Meter Port | EQUIPOS PRINCIPALES | INVERSORES | 11 | 456 | 4650584 | 0 | 4650584 |  | C | Marieanne Rangel | INVERSORES RESIDENCIAL. VIA AÉREA. APROBADO POR RODRIGO GUERRERO Y RAIMUNDO GARIB. | 8711 | 8
100003876 | 2024-09-23 | GINLONG TECHNOLOGIES CO.,LTD | EXI-008660 | Solis Solar S6-Gr1P5K Dual Mppt Dc Meter Port | EQUIPOS PRINCIPALES | INVERSORES | 34 | 427 | 13460364 | 0 | 13460364 |  | C | Marieanne Rangel | INVERSORES RESIDENCIAL. VIA AÉREA. APROBADO POR RODRIGO GUERRERO Y RAIMUNDO GARIB. | 8711 | 7
100003876 | 2024-09-23 | GINLONG TECHNOLOGIES CO.,LTD | EXI-008341 | Solis Accesorio S2-Wl-St (Wifi Stick) | EQUIPOS PRINCIPALES | ACCESORIOS | 78 | 15 | 1084766 | 0 | 1084766 |  | C | Marieanne Rangel | INVERSORES RESIDENCIAL. VIA AÉREA. APROBADO POR RODRIGO GUERRERO Y RAIMUNDO GARIB. | 8711 | 9
100004732 | 2024-12-10 | XIAMEN HOPERGY PHOTOVOLTAIC TECHNOLOGY CO., LTD. | EXI-007032 | Hp Fijacion Emballetado Trb-C20 | EQUIPOS PRINCIPALES | ESTRUCTURAS | 20 | 1 | 19398 | 0 | 19398 |  | C | Pablo Fernandez | ORDEN DE COMPRA PARA REGULARIZAR EL INGRESO DE LAS 20 UNIDADES SOBRANTEPARA EL TRB-C20 | 10435
100003877 | 2024-09-23 | GINLONG TECHNOLOGIES CO.,LTD | EXI-008659 | Solis Solar S6-Gr1P3.6K 1 Ph 2 Mppt Dc Meter Port | EQUIPOS PRINCIPALES | INVERSORES | 14 | 402 | 5218000 | 0 | 5218000 |  | C | Marieanne Rangel | INVERSORES RESIDENCIAL VIA MARITIMA. APROBADO POR RODRIGO GUERRERO Y POR RAIMUNDO GARIB. | 8712 | 6
100003877 | 2024-09-23 | GINLONG TECHNOLOGIES CO.,LTD | EXI-008660 | Solis Solar S6-Gr1P5K Dual Mppt Dc Meter Port | EQUIPOS PRINCIPALES | INVERSORES | 21 | 427 | 8313754 | 0 | 8313754 |  | C | Marieanne Rangel | INVERSORES RESIDENCIAL VIA MARITIMA. APROBADO POR RODRIGO GUERRERO Y POR RAIMUNDO GARIB. | 8712 | 7
100003877 | 2024-09-23 | GINLONG TECHNOLOGIES CO.,LTD | EXI-008661 | Solis Solar S6-Gr1P6K 1 Ph 2 Mppt Dc Meter Port | EQUIPOS PRINCIPALES | INVERSORES | 13 | 456 | 5496145 | 0 | 5496145 |  | C | Marieanne Rangel | INVERSORES RESIDENCIAL VIA MARITIMA. APROBADO POR RODRIGO GUERRERO Y POR RAIMUNDO GARIB. | 8712 | 8
100003877 | 2024-09-23 | GINLONG TECHNOLOGIES CO.,LTD | EXI-008654 | Solis Medidor DDSD1352-C Single Phase + Cts | EQUIPOS PRINCIPALES | ACCESORIOS | 73 | 80 | 5414556 | 0 | 5414556 |  | C | Marieanne Rangel | INVERSORES RESIDENCIAL VIA MARITIMA. APROBADO POR RODRIGO GUERRERO Y POR RAIMUNDO GARIB. | 8712 | 10
100003877 | 2024-09-23 | GINLONG TECHNOLOGIES CO.,LTD | EXI-008392 | Solis Accesorio S1-W4G-ST Antena Wifi&4G 4 pins | EQUIPOS PRINCIPALES |  | 15 | 50 | 695363 | 0 | 695363 |  | C | Marieanne Rangel | INVERSORES RESIDENCIAL VIA MARITIMA. APROBADO POR RODRIGO GUERRERO Y POR RAIMUNDO GARIB. | 8712 | 11
100003877 | 2024-09-23 | GINLONG TECHNOLOGIES CO.,LTD | EXI-008658 | Solis Solar Inverter S6-Gr1P3K Dual Mppt Dc Meter Port | EQUIPOS PRINCIPALES | INVERSORES | 25 | 393 | 9109249 | 0 | 9109249 |  | C | Marieanne Rangel | INVERSORES RESIDENCIAL VIA MARITIMA. APROBADO POR RODRIGO GUERRERO Y POR RAIMUNDO GARIB. | 8712 | 5
100003877 | 2024-09-23 | GINLONG TECHNOLOGIES CO.,LTD | EXI-008653 | Solis Accesorio S1-W4G-ST Antena Wifi Usb Connection | EQUIPOS PRINCIPALES |  | 10 | 50 | 463575 | 0 | 463575 |  | C | Marieanne Rangel | INVERSORES RESIDENCIAL VIA MARITIMA. APROBADO POR RODRIGO GUERRERO Y POR RAIMUNDO GARIB. | 8712 | 12
100003877 | 2024-09-23 | GINLONG TECHNOLOGIES CO.,LTD | EXI-008341 | Solis Accesorio S2-Wl-St (Wifi Stick) | EQUIPOS PRINCIPALES | ACCESORIOS | 73 | 15 | 1015229 | 0 | 1015229 |  | C | Marieanne Rangel | INVERSORES RESIDENCIAL VIA MARITIMA. APROBADO POR RODRIGO GUERRERO Y POR RAIMUNDO GARIB. | 8712 | 9
100005323 | 2025-01-27 | EMAT SPA | EXI-007037 | Huawei Inversor Sun2000-5Ktl-L1 | EQUIPOS PRINCIPALES | INVERSORES | 1 | 610350 | 610350 | 0 | 610350 |  | C | Pablo Fernandez | INVERSOR PARA CLIENTE RVDIC-371, N° COTIZACION 7072, SOLICITADO POR ANA CAROLINA GOMEZ, APROBADO POR MARIO AGUADO BALMACEDA | 11712 | 2
100005323 | 2025-01-27 | EMAT SPA | EXI-008280 | Huawei Smart Power Sensor 100A, Monofásico | EQUIPOS PRINCIPALES | ACCESORIOS | 1 | 54059 | 54059 | 0 | 54059 |  | C | Pablo Fernandez | INVERSOR PARA CLIENTE RVDIC-371, N° COTIZACION 7072, SOLICITADO POR ANA CAROLINA GOMEZ, APROBADO POR MARIO AGUADO BALMACEDA | 11712 | 3
100005381 | 2025-01-28 | DISTRIBUIDORA TECNICA ELECTRICA VITEL S.A. | EXI-006594 | Dlg Bateria 5,12Kwh | EQUIPOS PRINCIPALES |  | 30 | 1080000 | 32400000 | 0 | 32400000 |  | C | Pablo Fernandez | ORDEN DE COMPRA CORRESPONDINETE A BATERIAS DE MONOFASICA EOS 5K 48V LFP 5.12KWH 90% DOD IP54 PARA STOCK, COTIZACION 1125133 SOLICITADO POR EQUIPO DEMAND PLANNER APROBADO POR RODRIGO OLIVOS | 11833
100004912 | 2024-12-24 | GINLONG TECHNOLOGIES CO.,LTD | EXI-008659 | Solis Solar S6-Gr1P3.6K 1 Ph 2 Mppt Dc Meter Port | EQUIPOS PRINCIPALES | INVERSORES | 39 | 395 | 15293776 | 0 | 0 |  | C | Pablo Fernandez | SE ACTUALIZA LA OC POR OCC4944, SE CIERRA ESTA OC YA QUE SE ACTUALIZO UN CODIGO UNA VEZ APROBADA, ORDEN DE COMPRA CORRESPONDIENTE A INVERSORES PARA STOCK SOLICITADO POR NICOLAS HERRERA Y APROBADO POR RODRIGO GUERRERO, ANTICIPO DEL 30%. | 10833 | 4
100004912 | 2024-12-24 | GINLONG TECHNOLOGIES CO.,LTD | EXI-008654 | Solis Medidor DDSD1352-C Single Phase + Cts | EQUIPOS PRINCIPALES | ACCESORIOS | 80 | 80 | 6353792 | 0 | 0 |  | C | Pablo Fernandez | SE ACTUALIZA LA OC POR OCC4944, SE CIERRA ESTA OC YA QUE SE ACTUALIZO UN CODIGO UNA VEZ APROBADA, ORDEN DE COMPRA CORRESPONDIENTE A INVERSORES PARA STOCK SOLICITADO POR NICOLAS HERRERA Y APROBADO POR RODRIGO GUERRERO, ANTICIPO DEL 30%. | 10833 | 5
100004912 | 2024-12-24 | GINLONG TECHNOLOGIES CO.,LTD | EXI-008341 | Solis Accesorio S2-Wl-St (Wifi Stick) | EQUIPOS PRINCIPALES | ACCESORIOS | 80 | 30 | 2382672 | 0 | 0 |  | C | Pablo Fernandez | SE ACTUALIZA LA OC POR OCC4944, SE CIERRA ESTA OC YA QUE SE ACTUALIZO UN CODIGO UNA VEZ APROBADA, ORDEN DE COMPRA CORRESPONDIENTE A INVERSORES PARA STOCK SOLICITADO POR NICOLAS HERRERA Y APROBADO POR RODRIGO GUERRERO, ANTICIPO DEL 30%. | 10833 | 6
100005720 | 2025-02-20 | EMAT SPA | EXI-007046 | Hdt Huawei Backup Box-B0 | EQUIPOS PRINCIPALES |  | 1 | 450300 | 450300 | 0 | 450300 |  | C | Pablo Fernandez | SOLICITUD POR MARIO AGUADO, COTIZACION N°7993, POR FAVOR ETREGAR EN CASA MATRIZ | 12683 | 2
100005720 | 2025-02-20 | EMAT SPA | EXI-007046 | Hdt Huawei Backup Box-B0 | EQUIPOS PRINCIPALES |  | 1 | 450300 | 450300 | 0 | 450300 |  | C | Pablo Fernandez | SOLICITUD POR MARIO AGUADO, COTIZACION N°7993, POR FAVOR ETREGAR EN CASA MATRIZ | 12683
100005720 | 2025-02-20 | EMAT SPA | EXI-007046 | Hdt Huawei Backup Box-B0 | EQUIPOS PRINCIPALES |  | 1 | 450300 | 450300 | 0 | 450300 |  | C | Pablo Fernandez | SOLICITUD POR MARIO AGUADO, COTIZACION N°7993, POR FAVOR ETREGAR EN CASA MATRIZ | 12683 | 1
100005749 | 2025-02-25 | DISTRIBUIDORA TECNICA ELECTRICA VITEL S.A. | EXI-003433 | Dlg Bateria 10Kwh Hv | EQUIPOS PRINCIPALES | BATERIAS | 1 | 3794999 | 3794999 | 0 | 3794999 |  | C | Pablo Fernandez | ORDEN DE COMPRA SOLICITADO POR RESIDENVIAL PARA PROYECTO RVDIC-759, COTIZACION 1137103 | 12745
100005717 | 2025-02-21 | GOODWE TECHNOLOGIES CO., LTD | EXI-004285 | Gw-Solar Inverter 20Kt-Dt 2Mppt, 3Phase. With Dc Switch & Wifi | EQUIPOS PRINCIPALES | INVERSORES | 1 | 1 | 945 | 0 | 945 |  | C | Pablo Fernandez | ORDEN DE COMPRA POR REGULACION E INGRESO EN SISTEMA DE 3 INVERSORES GOODWE EN GRATANTIA GESTIONADO POR ASDRUBAL GUZMAN C&I | 12680 | 3
100005717 | 2025-02-21 | GOODWE TECHNOLOGIES CO., LTD | EXI-004287 | Gw-Solar Inverter 100K 10Mppt 3Phase W/Dcswitch/Wifi/Arc Funct. | EQUIPOS PRINCIPALES | INVERSORES | 1 | 1 | 945 | 0 | 945 |  | C | Pablo Fernandez | ORDEN DE COMPRA POR REGULACION E INGRESO EN SISTEMA DE 3 INVERSORES GOODWE EN GRATANTIA GESTIONADO POR ASDRUBAL GUZMAN C&I | 12680 | 4
100005717 | 2025-02-21 | GOODWE TECHNOLOGIES CO., LTD | EXI-003301 | Gw-Solar Inverter 50Kn-Mt 4Mppt, 3Phase. With Dc Switch & Wifi | EQUIPOS PRINCIPALES |  | 1 | 1 | 945 | 0 | 945 |  | C | Pablo Fernandez | ORDEN DE COMPRA POR REGULACION E INGRESO EN SISTEMA DE 3 INVERSORES GOODWE EN GRATANTIA GESTIONADO POR ASDRUBAL GUZMAN C&I | 12680 | 5
100004919 | 2024-12-17 | JINKO SOLAR CO.. LTD. | EXI-008805 | Panel Solar Jinko Black Jkm440N-54HL4-B N-Type Monofacial (tiger Neo 54) | EQUIPOS PRINCIPALES | PANELES | 936 | 40.92 | 37915428 | 0 | 37915428 |  | C | Pablo Fernandez | ORDEN DE COMPRA CORRESPONDIENTE A PANELES SOLARES 440 BLACK PARA EL PERIODO Q1 & Q2 2025, SOLICITADO POR RAIMUNDO GARIB, APROBADO POR DAVID RAU & CHRISTIAN DROOP: COTIZACION JINKO RE100 | 10849
100005906 | 2025-03-06 | EMAT SPA | EXI-008409 | Huawei Inversor Hibrido 8Ktl Ip65 Versión LCO | EQUIPOS PRINCIPALES | INVERSORES | 15 | 638004 | 9570060 | 0 | 9570060 |  | C | Pablo Fernandez | ORDEN DE COMPRA DE ACUERDO AL ANALISIS DE DEMANDA PARA RESIDENCIAL SOLICITADA POR NICOLAS HERRERA APROBADA POR RAIMUNDO GARIB, COMPRA DE INVERSORES HUAWEI MARZ 2025 COTIZACION N°8524 | 13114
100005906 | 2025-03-06 | EMAT SPA | EXI-008567 | Huawei Inversor Sun2000-4Ktl-L1 | EQUIPOS PRINCIPALES | INVERSORES | 11 | 582072 | 6402792 | 0 | 6402792 |  | C | Pablo Fernandez | ORDEN DE COMPRA DE ACUERDO AL ANALISIS DE DEMANDA PARA RESIDENCIAL SOLICITADA POR NICOLAS HERRERA APROBADA POR RAIMUNDO GARIB, COMPRA DE INVERSORES HUAWEI MARZ 2025 COTIZACION N°8524 | 13114 | 1
100005906 | 2025-03-06 | EMAT SPA | EXI-008280 | Huawei Smart Power Sensor 100A, Monofásico | EQUIPOS PRINCIPALES | ACCESORIOS | 26 | 53399 | 1388374 | 0 | 1388374 |  | C | Pablo Fernandez | ORDEN DE COMPRA DE ACUERDO AL ANALISIS DE DEMANDA PARA RESIDENCIAL SOLICITADA POR NICOLAS HERRERA APROBADA POR RAIMUNDO GARIB, COMPRA DE INVERSORES HUAWEI MARZ 2025 COTIZACION N°8524 | 13114 | 2
100005203 | 2025-01-16 | PARTILUZ | EXI-008859 | Celda media tension RMU 24kV 630A 20kAx1s i1C Outdoor IP54. Pueblo Hundido | EQUIPOS PRINCIPALES |  | 1 | 25000 | 25048250 | 0 | 25048250 |  | C | Pablo Fernandez | ORDEN DE COMPRA POR CELDA DE MEDIA TENSION (RMU) BAJO INCOTERMS DAP, PARA PROYECTO CASA DE LATA, SOLICITADO POR ANDRES SOTO Y NELSON CARTES, APROBADO POR JOSE IRRIBARRA | 11465
100005771 | 2025-02-11 | AMPERE POWER ENERGY S.L. | EXI-008939 | Ampere Inversor Trifásico 9kWh | EQUIPOS PRINCIPALES | AMPERE | 6 | 4422.88 | 26291279 | 0 | 26291279 |  | C | Pablo Fernandez | ORDEN DE COMPRA CORRESPONDE A REPUESTOS PARA PRODUCTOS AMPERE ENERGY MONOFASICOS Y TRIAFASICOS EN GENERAL Un RESIDENCIAL , AUTORIZADO POR CHRISTIAN DROOP, COTIZACION INV25000 | 12797 | 1
100005771 | 2025-02-11 | AMPERE POWER ENERGY S.L. | EXI-008306 | Ampere Energy Meter Et112 | EQUIPOS PRINCIPALES | AMPERE | 5 | 56.88 | 281764 | 0 | 281764 |  | C | Pablo Fernandez | ORDEN DE COMPRA CORRESPONDE A REPUESTOS PARA PRODUCTOS AMPERE ENERGY MONOFASICOS Y TRIAFASICOS EN GENERAL Un RESIDENCIAL , AUTORIZADO POR CHRISTIAN DROOP, COTIZACION INV25000 | 12797 | 2
100005771 | 2025-02-11 | AMPERE POWER ENERGY S.L. | EXI-008265 | Ingecon Sun Storage 1Play 6 TLM PV Basic Ampere | EQUIPOS PRINCIPALES |  | 3 | 1021.53 | 3036181 | 0 | 3036181 |  | C | Pablo Fernandez | ORDEN DE COMPRA CORRESPONDE A REPUESTOS PARA PRODUCTOS AMPERE ENERGY MONOFASICOS Y TRIAFASICOS EN GENERAL Un RESIDENCIAL , AUTORIZADO POR CHRISTIAN DROOP, COTIZACION INV25000 | 12797
100005771 | 2025-02-11 | AMPERE POWER ENERGY S.L. | EXI-008266 | Ampere Batería JH3 6 kWh | EQUIPOS PRINCIPALES | AMPERE | 4 | 1828.65 | 7246794 | 0 | 7246794 |  | C | Pablo Fernandez | ORDEN DE COMPRA CORRESPONDE A REPUESTOS PARA PRODUCTOS AMPERE ENERGY MONOFASICOS Y TRIAFASICOS EN GENERAL Un RESIDENCIAL , AUTORIZADO POR CHRISTIAN DROOP, COTIZACION INV25000 | 12797 | 6
100005771 | 2025-02-11 | AMPERE POWER ENERGY S.L. | EXI-008307 | Ampere EMS | EQUIPOS PRINCIPALES | AMPERE | 2 | 931.72 | 1846166 | 0 | 1846166 |  | C | Pablo Fernandez | ORDEN DE COMPRA CORRESPONDE A REPUESTOS PARA PRODUCTOS AMPERE ENERGY MONOFASICOS Y TRIAFASICOS EN GENERAL Un RESIDENCIAL , AUTORIZADO POR CHRISTIAN DROOP, COTIZACION INV25000 | 12797 | 5
100005771 | 2025-02-11 | AMPERE POWER ENERGY S.L. | EXI-008962 | Ampere Energy meter trifasico (EM271) | EQUIPOS PRINCIPALES | AMPERE | 1 | 177.26 | 175617 | 0 | 175617 |  | C | Pablo Fernandez | ORDEN DE COMPRA CORRESPONDE A REPUESTOS PARA PRODUCTOS AMPERE ENERGY MONOFASICOS Y TRIAFASICOS EN GENERAL Un RESIDENCIAL , AUTORIZADO POR CHRISTIAN DROOP, COTIZACION INV25000 | 12797 | 4
100005771 | 2025-02-11 | AMPERE POWER ENERGY S.L. | EXI-008961 | Ampere Energy meter trifasico ET340 16 mm2 / 65 A | EQUIPOS PRINCIPALES | AMPERE | 3 | 99.83 | 296714 | 0 | 296714 |  | C | Pablo Fernandez | ORDEN DE COMPRA CORRESPONDE A REPUESTOS PARA PRODUCTOS AMPERE ENERGY MONOFASICOS Y TRIAFASICOS EN GENERAL Un RESIDENCIAL , AUTORIZADO POR CHRISTIAN DROOP, COTIZACION INV25000 | 12797 | 3
100004717 | 2024-12-06 | XIAMEN HOPERGY PHOTOVOLTAIC TECHNOLOGY CO., LTD. | EXI-007214 | Hp Fijacion Emballetado Trb-C01/Standard | EQUIPOS PRINCIPALES | ESTRUCTURAS | 1000 | 0.93 | 903635 | 0 | 903635 |  | C | Pablo Fernandez | UNIDADES INDICADAS POR NICOLAS HERRERA, COMPRA AUTORIZADA POR CHRISTIAN DROOP | 10400
100004717 | 2024-12-06 | XIAMEN HOPERGY PHOTOVOLTAIC TECHNOLOGY CO., LTD. | EXI-007032 | Hp Fijacion Emballetado Trb-C20 | EQUIPOS PRINCIPALES | ESTRUCTURAS | 1000 | 1.07 | 1039666 | 0 | 1039666 |  | C | Pablo Fernandez | UNIDADES INDICADAS POR NICOLAS HERRERA, COMPRA AUTORIZADA POR CHRISTIAN DROOP | 10400 | 13
100005911 | 2025-03-06 | DISTRIBUIDORA TECNICA ELECTRICA VITEL S.A. | EXI-003433 | Dlg Bateria 10Kwh Hv | EQUIPOS PRINCIPALES | BATERIAS | 4 | 2949990 | 11799960 | 0 | 11799960 |  | C | Pablo Fernandez | ORDEN DE COMPRA POR BATERIAS RESIDENCIAL SOLICITADA POR NICOLAS HERRERA AUTORIZADO POR RAIMUNDO GARIB; COMPRA DE ACEURDO A PLANIFICACION DE DEMANDA MARZ 2025 COTIZACION N°1142641 | 13123
100005911 | 2025-03-06 | DISTRIBUIDORA TECNICA ELECTRICA VITEL S.A. | EXI-006594 | Dlg Bateria 5,12Kwh | EQUIPOS PRINCIPALES |  | 22 | 974190 | 21432180 | 0 | 21432180 |  | C | Pablo Fernandez | ORDEN DE COMPRA POR BATERIAS RESIDENCIAL SOLICITADA POR NICOLAS HERRERA AUTORIZADO POR RAIMUNDO GARIB; COMPRA DE ACEURDO A PLANIFICACION DE DEMANDA MARZ 2025 COTIZACION N°1142641 | 13123 | 1
100005242 | 2025-01-17 | LONGI SOLAR TECHNOLOGY CO. Ltd | EXI-008870 | Panel Solar Longi LR5-72HGD 580W (Long Cable) Bifacial HGH | EQUIPOS PRINCIPALES | PANELES | 5040 | 48.01 | 244552097 | 0 | 244552097 |  | C | Pablo Fernandez | OC correspondiente a los paneles solares de 580W para el proyecto Carozzi San Bernardo, aprobados por Felipe Garcia, proveedor Longi Cotizacion mejorada FLUX06 | 11546
100005961 | 2025-03-11 | GINLONG TECHNOLOGIES CO.,LTD | EXI-009027 | Solis Meter monofásico para híbridos SDM120CTM | EQUIPOS PRINCIPALES |  | 7 | 80 | 521433 | 0 | 521433 |  | C | Pablo Fernandez | OC RUSH DESPACHO AEREO SOLICITADO POR RESIDENCIAL, PORFORMA 11032025FLUCHLINV_PI APROBADO POR ELIKA SANTIAGO | 13240
100004944 | 2024-12-24 | GINLONG TECHNOLOGIES CO.,LTD | EXI-008658 | Solis Solar Inverter S6-Gr1P3K Dual Mppt Dc Meter Port | EQUIPOS PRINCIPALES | INVERSORES | 41 | 385 | 15671032 | 0 | 15671032 |  | C | Pablo Fernandez | ORDEN DE COMPRA CORRESPONDIENTE A INVERSORES PARA STOCK SOLICITADO POR NICOLAS HERRERA Y APROBADO POR RODRIGO GUERRERO, ANTICIPO DEL 30% | 10904 | 3
100004944 | 2024-12-24 | GINLONG TECHNOLOGIES CO.,LTD | EXI-008341 | Solis Accesorio S2-Wl-St (Wifi Stick) | EQUIPOS PRINCIPALES | ACCESORIOS | 80 | 30 | 2382672 | 0 | 2382672 |  | C | Pablo Fernandez | ORDEN DE COMPRA CORRESPONDIENTE A INVERSORES PARA STOCK SOLICITADO POR NICOLAS HERRERA Y APROBADO POR RODRIGO GUERRERO, ANTICIPO DEL 30% | 10904 | 6
100004944 | 2024-12-24 | GINLONG TECHNOLOGIES CO.,LTD | EXI-008654 | Solis Medidor DDSD1352-C Single Phase + Cts | EQUIPOS PRINCIPALES | ACCESORIOS | 80 | 80 | 6353792 | 0 | 6353792 |  | C | Pablo Fernandez | ORDEN DE COMPRA CORRESPONDIENTE A INVERSORES PARA STOCK SOLICITADO POR NICOLAS HERRERA Y APROBADO POR RODRIGO GUERRERO, ANTICIPO DEL 30% | 10904 | 5
100004944 | 2024-12-24 | GINLONG TECHNOLOGIES CO.,LTD | EXI-008659 | Solis Solar S6-Gr1P3.6K 1 Ph 2 Mppt Dc Meter Port | EQUIPOS PRINCIPALES | INVERSORES | 39 | 395 | 15293776 | 0 | 15293776 |  | C | Pablo Fernandez | ORDEN DE COMPRA CORRESPONDIENTE A INVERSORES PARA STOCK SOLICITADO POR NICOLAS HERRERA Y APROBADO POR RODRIGO GUERRERO, ANTICIPO DEL 30% | 10904 | 4
100006576 | 2025-04-28 | EMAT SPA | EXI-008567 | Huawei Inversor Sun2000-4Ktl-L1 | EQUIPOS PRINCIPALES | INVERSORES | 1 | 577160 | 577160 | 0 | 577160 |  | C | Pablo Fernandez | inversor de solicitado por residencial urgente retiro directo por equipo de flux cotizacion 10555 | 14630
100005922 | 2025-02-20 | XIAMEN HOPERGY PHOTOVOLTAIC TECHNOLOGY CO., LTD. | EXI-003419 | Hp Perfil Ult 4700Mm | EQUIPOS PRINCIPALES | ESTRUCTURAS | 8112 | 14.66 | 113187505 | 0 | 113187505 |  | C | Pablo Fernandez | ORDEN DE COMPRA CORRESPONDIENTE A LA RESPOSICION DE PERFILES ULT 4700mm Y ACCESOriOS SERIE ULT DE HOPERGY POR UNI DE NEGOCIO Y PLANIFICACION DE DEMANDA | 13149 | 1
100005922 | 2025-02-20 | XIAMEN HOPERGY PHOTOVOLTAIC TECHNOLOGY CO., LTD. | EXI-003423 | Hp Placa Puesta A Tierra | EQUIPOS PRINCIPALES | ESTRUCTURAS | 4172 | 0.07 | 277958 | 0 | 277958 |  | C | Pablo Fernandez | ORDEN DE COMPRA CORRESPONDIENTE A LA RESPOSICION DE PERFILES ULT 4700mm Y ACCESOriOS SERIE ULT DE HOPERGY POR UNI DE NEGOCIO Y PLANIFICACION DE DEMANDA | 13149 | 2
100005922 | 2025-02-20 | XIAMEN HOPERGY PHOTOVOLTAIC TECHNOLOGY CO., LTD. | EXI-007214 | Hp Fijacion Emballetado Trb-C01/Standard | EQUIPOS PRINCIPALES | ESTRUCTURAS | 639 | 0.94 | 571696 | 0 | 571696 |  | C | Pablo Fernandez | ORDEN DE COMPRA CORRESPONDIENTE A LA RESPOSICION DE PERFILES ULT 4700mm Y ACCESOriOS SERIE ULT DE HOPERGY POR UNI DE NEGOCIO Y PLANIFICACION DE DEMANDA | 13149 | 3
100006654 | 2025-05-05 | GOODWE TECHNOLOGIES CO., LTD | EXI-004286 | Gw-Solar Inverter 80K-Mt 4Mppt-3Phase W/Dcswitch/Wifi/Arc Funct/Rs485 | EQUIPOS PRINCIPALES |  | 2 | 1 | 1882 | 0 | 1882 |  | C | Pablo Fernandez | ORDEN DE COMPRA POR INGRESO DE 2 INVERSORES POR GARANTIA DE GOODWE GESTIONADO POR UNIDAD DE NEGOCIO C&I O&M | 14822
100006797 | 2025-05-12 | KACO NEW ENERGY GMBH | EXI-008404 | Kaco Blueplanet 165 TL3 M1 WM OD IIQ0 Garantia | EQUIPOS PRINCIPALES |  | 10 | 1 | 10507 | 0 | 10507 |  | C | Pablo Fernandez | ORDEN DE COMPRA POR INVERSORES EN GARANTIA GESTIONADO POR PMGD | 15129
100005918 | 2025-02-20 | GINLONG TECHNOLOGIES CO.,LTD | EXI-008658 | Solis Solar Inverter S6-Gr1P3K Dual Mppt Dc Meter Port | EQUIPOS PRINCIPALES | INVERSORES | 29 | 385 | 10626624 | 0 | 10626624 |  | C | Pablo Fernandez | ORDEN DE COMPRA PARA LA COMPRA DE STOCK DE INVERSORES FEB 2025 DE ACUERDO AL ANALISIS ENTRE EQUIPOS LOGISTICA Y UNIDAD DE NEGOCIO FEB 2025 | 13140 | 3
100005918 | 2025-02-20 | GINLONG TECHNOLOGIES CO.,LTD | EXI-008659 | Solis Solar S6-Gr1P3.6K 1 Ph 2 Mppt Dc Meter Port | EQUIPOS PRINCIPALES | INVERSORES | 46 | 395 | 17293843 | 0 | 17293843 |  | C | Pablo Fernandez | ORDEN DE COMPRA PARA LA COMPRA DE STOCK DE INVERSORES FEB 2025 DE ACUERDO AL ANALISIS ENTRE EQUIPOS LOGISTICA Y UNIDAD DE NEGOCIO FEB 2025 | 13140 | 4
100005918 | 2025-02-20 | GINLONG TECHNOLOGIES CO.,LTD | EXI-008660 | Solis Solar S6-Gr1P5K Dual Mppt Dc Meter Port | EQUIPOS PRINCIPALES | INVERSORES | 68 | 420 | 27182837 | 0 | 27182837 |  | C | Pablo Fernandez | ORDEN DE COMPRA PARA LA COMPRA DE STOCK DE INVERSORES FEB 2025 DE ACUERDO AL ANALISIS ENTRE EQUIPOS LOGISTICA Y UNIDAD DE NEGOCIO FEB 2025 | 13140 | 5
100005918 | 2025-02-20 | GINLONG TECHNOLOGIES CO.,LTD | EXI-008661 | Solis Solar S6-Gr1P6K 1 Ph 2 Mppt Dc Meter Port | EQUIPOS PRINCIPALES | INVERSORES | 30 | 450 | 12849030 | 0 | 12849030 |  | C | Pablo Fernandez | ORDEN DE COMPRA PARA LA COMPRA DE STOCK DE INVERSORES FEB 2025 DE ACUERDO AL ANALISIS ENTRE EQUIPOS LOGISTICA Y UNIDAD DE NEGOCIO FEB 2025 | 13140 | 6
100005918 | 2025-02-20 | GINLONG TECHNOLOGIES CO.,LTD | EXI-008654 | Solis Medidor DDSD1352-C Single Phase + Cts | EQUIPOS PRINCIPALES | ACCESORIOS | 173 | 80 | 13172635 | 0 | 13172635 |  | C | Pablo Fernandez | ORDEN DE COMPRA PARA LA COMPRA DE STOCK DE INVERSORES FEB 2025 DE ACUERDO AL ANALISIS ENTRE EQUIPOS LOGISTICA Y UNIDAD DE NEGOCIO FEB 2025 | 13140 | 7
100005918 | 2025-02-20 | GINLONG TECHNOLOGIES CO.,LTD | EXI-008341 | Solis Accesorio S2-Wl-St (Wifi Stick) | EQUIPOS PRINCIPALES | ACCESORIOS | 173 | 15 | 2469869 | 0 | 2469869 |  | C | Pablo Fernandez | ORDEN DE COMPRA PARA LA COMPRA DE STOCK DE INVERSORES FEB 2025 DE ACUERDO AL ANALISIS ENTRE EQUIPOS LOGISTICA Y UNIDAD DE NEGOCIO FEB 2025 | 13140 | 8
100006555 | 2025-04-22 | JINKO SOLAR CO.. LTD. | EXI-009158 | Panel Solar Jinko Jkm585N-72HL4-BDV Bifacial N-Type | EQUIPOS PRINCIPALES | PANELES | 1440 | 55.58 | 76918112 | 0 | 76918112 |  | C | Pablo Fernandez | COMPRA DE MODULOS SOLARES DE 585Wp BIFACIAL JINKO DE ACUERDO A PLANIFICACION DE DEMANDA, FORMA DE PAGO 5% ANTICIPADO 95% PREVIO A LA ENTREGA EN PUERTO. | 14574
100006605 | 2025-04-25 | LONGI SOLAR TECHNOLOGY CO. Ltd | EXI-009168 | Panel Solar Longi LR7-72HVH -650W Monofacial | EQUIPOS PRINCIPALES | PANELES | 1440 | 74.62 | 100770310 | 0 | 100770310 |  | C | Pablo Fernandez | ORDEN DE COMPRA CORRESPONDIENTE A MODULOS SOLARES DE 650Wp DE ACUERDO A PLANIFICACION DE LA DEMANDA | 14700
100006460 | 2025-04-16 | ANTAI TECHNOLOGY CO.,LTD | EXI-009126 | Antai Estructura Fija Biposte 2V18 c/tornillo de 1,8m | EQUIPOS PRINCIPALES | ESTRUCTURAS PISO | 47 | 1238.08 | 56278226 | 0 | 56278226 |  | C | Pablo Fernandez | orden de compra por estructuras solares 2V18 & 2v9 monoposte y biposte con tornillo para stock, unidades definidas por equipo de planificacion | 14388 | 2
100006460 | 2025-04-16 | ANTAI TECHNOLOGY CO.,LTD | EXI-009125 | Antai Estructura Fija Monoposte 2V9 ajustable (fundicion de concreto, pilar central 2,1m) | EQUIPOS PRINCIPALES | ESTRUCTURAS PISO | 9 | 610.62 | 5315050 | 0 | 5315050 |  | C | Pablo Fernandez | orden de compra por estructuras solares 2V18 & 2v9 monoposte y biposte con tornillo para stock, unidades definidas por equipo de planificacion | 14388 | 1
100006460 | 2025-04-16 | ANTAI TECHNOLOGY CO.,LTD | EXI-009127 | Antai Estructura Fija Biposte 2V9 c/tornillo 1,8m | EQUIPOS PRINCIPALES | ESTRUCTURAS PISO | 9 | 685.68 | 5968399 | 0 | 5968399 |  | C | Pablo Fernandez | orden de compra por estructuras solares 2V18 & 2v9 monoposte y biposte con tornillo para stock, unidades definidas por equipo de planificacion | 14388 | 3
100006460 | 2025-04-16 | ANTAI TECHNOLOGY CO.,LTD | EXI-009124 | Antai Estructura Fija Monoposte 2V18 Adjustable (Fundicion de concreto, pilar central 2,1m) | EQUIPOS PRINCIPALES | ESTRUCTURAS PISO | 43 | 1133.86 | 47154346 | 0 | 47154346 |  | C | Pablo Fernandez | orden de compra por estructuras solares 2V18 & 2v9 monoposte y biposte con tornillo para stock, unidades definidas por equipo de planificacion | 14388
100006779 | 2025-05-09 | ANTAI TECHNOLOGY CO.,LTD | EXI-009127 | Antai Estructura Fija Biposte 2V9 c/tornillo 1,8m | EQUIPOS PRINCIPALES | ESTRUCTURAS PISO | 14 | 667.55 | 8796360 | 0 | 8796360 |  | C | Pablo Fernandez | COMPRA POR PLANIFICACION DE LA DEMANADA POR ESTRUCTURAS 2V18 & 2V19 BIPOSTE SOLICITADA POR PLANIFICACION DE DEMANDA CORRESPONDIENTE A MAYO 2025 | 15094 | 1
100006779 | 2025-05-09 | ANTAI TECHNOLOGY CO.,LTD | EXI-009126 | Antai Estructura Fija Biposte 2V18 c/tornillo de 1,8m | EQUIPOS PRINCIPALES | ESTRUCTURAS PISO | 17 | 1204.95 | 19280092 | 0 | 19280092 |  | C | Pablo Fernandez | COMPRA POR PLANIFICACION DE LA DEMANADA POR ESTRUCTURAS 2V18 & 2V19 BIPOSTE SOLICITADA POR PLANIFICACION DE DEMANDA CORRESPONDIENTE A MAYO 2025 | 15094
100006890 | 2025-05-16 | DISTRIBUIDORA TECNICA ELECTRICA VITEL S.A. | EXI-009217 | Solis Solar Inverter S5-GR3P5K-ONGRID TRIFASICO | EQUIPOS PRINCIPALES | INVERSORES | 4 | 891529 | 3566116 | 0 | 3566116 |  | C | Pablo Fernandez | SOLCIITUD POR RESIDENCIAL Diego Espinoza Fuenzalida | 15356 | 1
100006760 | 2025-05-09 | DISTRIBUIDORA TECNICA ELECTRICA VITEL S.A. | EXI-008806 | Inversor Hibrido Solis S6 Trifasico 30KW, Batt: 150 - 800 VDC, PV:1000 | EQUIPOS PRINCIPALES |  | 1 | 4594306 | 4594306 | 0 | 4594306 |  | C | Pablo Fernandez | Solicitud realizada por - Rodrigo Antonio Olivos Bravo - SM-580 Basado en Solicitud de compra 100001241. Basado en cotizacion 1164835 | 15042
100006912 | 2025-05-16 | DISTRIBUIDORA TECNICA ELECTRICA VITEL S.A. | EXI-006594 | Dlg Bateria 5,12Kwh | EQUIPOS PRINCIPALES |  | 35 | 909990 | 31849650 | 0 | 31849650 |  | C | Pablo Fernandez | ORDEN DE COMPRA DE ACUERDO A PLANIFICACION DE DEMANDA, COTIZACION 1166043 | 15427
100007212 | 2025-06-09 | ON ENERGY SPA | EXI-009268 | Sistema Bess On Energy Almacenamiento de energía de 3,7 MW/4,7 horas | EQUIPOS PRINCIPALES | BESS | 1 | 70085 | 65453082 | 0 | 0 |  | C | Pablo Fernandez | Sistema BESS 3,7 MW/4,7 horas, INCOTERMS FOB, HITOS DE PAGO DETALLADOS EN ANEXOS | 16140
100007212 | 2025-06-09 | ON ENERGY SPA | EXI-009268 | Sistema Bess On Energy Almacenamiento de energía de 3,7 MW/4,7 horas | EQUIPOS PRINCIPALES | BESS | 1 | 587386 | 548565659 | 0 | 0 |  | C | Pablo Fernandez | Sistema BESS 3,7 MW/4,7 horas, INCOTERMS FOB, HITOS DE PAGO DETALLADOS EN ANEXOS | 16140 | 1
100007212 | 2025-06-09 | ON ENERGY SPA | EXI-009268 | Sistema Bess On Energy Almacenamiento de energía de 3,7 MW/4,7 horas | EQUIPOS PRINCIPALES | BESS | 1 | 1314943 | 1228038417 | 0 | 0 |  | C | Pablo Fernandez | Sistema BESS 3,7 MW/4,7 horas, INCOTERMS FOB, HITOS DE PAGO DETALLADOS EN ANEXOS | 16140 | 2
100007212 | 2025-06-09 | ON ENERGY SPA | EXI-009268 | Sistema Bess On Energy Almacenamiento de energía de 3,7 MW/4,7 horas | EQUIPOS PRINCIPALES | BESS | 1 | 262989 | 245608057 | 0 | 0 |  | C | Pablo Fernandez | Sistema BESS 3,7 MW/4,7 horas, INCOTERMS FOB, HITOS DE PAGO DETALLADOS EN ANEXOS | 16140 | 3
100007212 | 2025-06-09 | ON ENERGY SPA | EXI-009268 | Sistema Bess On Energy Almacenamiento de energía de 3,7 MW/4,7 horas | EQUIPOS PRINCIPALES | BESS | 1 | 197241 | 184205342 | 0 | 0 |  | C | Pablo Fernandez | Sistema BESS 3,7 MW/4,7 horas, INCOTERMS FOB, HITOS DE PAGO DETALLADOS EN ANEXOS | 16140 | 4
100007212 | 2025-06-09 | ON ENERGY SPA | EXI-009268 | Sistema Bess On Energy Almacenamiento de energía de 3,7 MW/4,7 horas | EQUIPOS PRINCIPALES | BESS | 1 | 197242 | 184206276 | 0 | 0 |  | C | Pablo Fernandez | Sistema BESS 3,7 MW/4,7 horas, INCOTERMS FOB, HITOS DE PAGO DETALLADOS EN ANEXOS | 16140 | 5
100007225 | 2025-06-10 | DISTRIBUIDORA TECNICA ELECTRICA VITEL S.A. | EXI-008660 | Solis Solar S6-Gr1P5K Dual Mppt Dc Meter Port | EQUIPOS PRINCIPALES | INVERSORES | 5 | 508815 | 2544075 | 0 | 2544075 |  | C | Pablo Fernandez | SOLCITUD DE ACUERDO A PLANIFICACION DE DEMANDA SOLICITADO POR FERNANDO CASTILLO, COTIZACION 1175933 | 16165
100007225 | 2025-06-10 | DISTRIBUIDORA TECNICA ELECTRICA VITEL S.A. | EXI-009269 | Solis Medidor flujo limitador de inyeccion 4G-CT-10M | EQUIPOS PRINCIPALES |  | 5 | 55990 | 279950 | 0 | 279950 |  | C | Pablo Fernandez | SOLCITUD DE ACUERDO A PLANIFICACION DE DEMANDA SOLICITADO POR FERNANDO CASTILLO, COTIZACION 1175933 | 16165 | 1
100006458 | 2025-04-16 | GINLONG TECHNOLOGIES CO.,LTD | EXI-008659 | Solis Solar S6-Gr1P3.6K 1 Ph 2 Mppt Dc Meter Port | EQUIPOS PRINCIPALES | INVERSORES | 5 | 395 | 1910121 | 0 | 1910121 |  | C | Pablo Fernandez | orden de compra por inversores para stock solicitado por equipo de planificacion de demanda | 14373 | 5
100006458 | 2025-04-16 | GINLONG TECHNOLOGIES CO.,LTD | EXI-008660 | Solis Solar S6-Gr1P5K Dual Mppt Dc Meter Port | EQUIPOS PRINCIPALES | INVERSORES | 6 | 420 | 2437218 | 0 | 2437218 |  | C | Pablo Fernandez | orden de compra por inversores para stock solicitado por equipo de planificacion de demanda | 14373 | 6
100006458 | 2025-04-16 | GINLONG TECHNOLOGIES CO.,LTD | EXI-008654 | Solis Medidor DDSD1352-C Single Phase + Cts | EQUIPOS PRINCIPALES | ACCESORIOS | 15 | 80 | 1160580 | 0 | 1160580 |  | C | Pablo Fernandez | orden de compra por inversores para stock solicitado por equipo de planificacion de demanda | 14373 | 8
100006458 | 2025-04-16 | GINLONG TECHNOLOGIES CO.,LTD | EXI-008661 | Solis Solar S6-Gr1P6K 1 Ph 2 Mppt Dc Meter Port | EQUIPOS PRINCIPALES | INVERSORES | 4 | 450 | 1740870 | 0 | 1740870 |  | C | Pablo Fernandez | orden de compra por inversores para stock solicitado por equipo de planificacion de demanda | 14373 | 7
100006458 | 2025-04-16 | GINLONG TECHNOLOGIES CO.,LTD | EXI-008341 | Solis Accesorio S2-Wl-St (Wifi Stick) | EQUIPOS PRINCIPALES | ACCESORIOS | 15 | 15 | 217609 | 0 | 217609 |  | C | Pablo Fernandez | orden de compra por inversores para stock solicitado por equipo de planificacion de demanda | 14373 | 9
100006927 | 2025-05-15 | JINKO SOLAR CO.. LTD. | EXI-009216 | Panel Solar Jinko Jkm595N-72HL4-(V) Monofacial N-Type | EQUIPOS PRINCIPALES | PANELES | 1440 | 53.55 | 72441326 | 0 | 72441326 |  | C | Pablo Fernandez | COMPRA PANELES RESIDENCIAL DE ACUERDO A PLANIFICACION DE DEMANDA 595Wp MONOFACIAL JINKO MAY 2025 | 15468
100007104 | 2025-05-28 | HDT ENERGY CHILE SPA | EXI-008409 | Huawei Inversor Hibrido 8Ktl Ip65 Versión LCO | EQUIPOS PRINCIPALES | INVERSORES | 4 | 617000 | 2468000 | 0 | 2468000 |  | C | Pablo Fernandez | COMPRA DE ACUERDO A PLANIFICACION DE LA DEMANDA PARA INVERSORES DE 8K STOCK HUAWEI, COTIZACION 20250528-HDT130 | 15868
100007104 | 2025-05-28 | HDT ENERGY CHILE SPA | EXI-008280 | Huawei Smart Power Sensor 100A, Monofásico | EQUIPOS PRINCIPALES | ACCESORIOS | 3 | 55000 | 165000 | 0 | 165000 |  | C | Pablo Fernandez | COMPRA DE ACUERDO A PLANIFICACION DE LA DEMANDA PARA INVERSORES DE 8K STOCK HUAWEI, COTIZACION 20250528-HDT130 | 15868 | 1
100007105 | 2025-06-02 | HDT ENERGY CHILE SPA | EXI-008821 | Huawei Inversor Sun2000-2Ktl-L1 | EQUIPOS PRINCIPALES | INVERSORES | 4 | 527000 | 2108000 | 0 | 2108000 |  | C | Pablo Fernandez | ORDEN DE COMPRA REALIZADA POR PLANIFICACION DE LA DEMANDA INVERSORES PARA STOCK AUTORIZADO POR FERNANDO CASTILLO | 15869 | 1
100007293 | 2025-06-16 | COPEC VOLTEX SPA | EXI-009043 | Cargador Pulsar Plus Voltex | EQUIPOS PRINCIPALES | CARGADORES | 10 | 386234 | 3862340 | 0 | 3862340 |  | C | Pablo Fernandez | COTIZACION 16-06-2025 COMPRA DE STOCK PARA EQUIPOS DE ELECTROMOVILIDAD. | 16319
100007293 | 2025-06-16 | COPEC VOLTEX SPA | EXI-008668 | Sistema De Gestión De Carga | EQUIPOS PRINCIPALES | CARGADORES | 10 | 76804 | 768040 | 0 | 768040 |  | C | Pablo Fernandez | COTIZACION 16-06-2025 COMPRA DE STOCK PARA EQUIPOS DE ELECTROMOVILIDAD. | 16319 | 1
100007294 | 2025-06-11 | HDT ENERGY CHILE SPA | EXI-008280 | Huawei Smart Power Sensor 100A, Monofásico | EQUIPOS PRINCIPALES | ACCESORIOS | 10 | 55000 | 550000 | 0 | 550000 |  | C | Pablo Fernandez | SOLICITUD DE COMPRA DE ACUERDO A PLANIFICACION DE LA DEMANDA JUN 2025, COTI HDT130 | 16320
100007294 | 2025-06-11 | HDT ENERGY CHILE SPA | EXI-008821 | Huawei Inversor Sun2000-2Ktl-L1 | EQUIPOS PRINCIPALES | INVERSORES | 6 | 527000 | 3162000 | 0 | 3162000 |  | C | Pablo Fernandez | SOLICITUD DE COMPRA DE ACUERDO A PLANIFICACION DE LA DEMANDA JUN 2025, COTI HDT130 | 16320 | 2
100007294 | 2025-06-11 | HDT ENERGY CHILE SPA | EXI-008409 | Huawei Inversor Hibrido 8Ktl Ip65 Versión LCO | EQUIPOS PRINCIPALES | INVERSORES | 6 | 617000 | 3702000 | 0 | 3702000 |  | C | Pablo Fernandez | SOLICITUD DE COMPRA DE ACUERDO A PLANIFICACION DE LA DEMANDA JUN 2025, COTI HDT130 | 16320 | 1
100007302 | 2025-06-10 | LONGI SOLAR TECHNOLOGY CO. Ltd | EXI-009275 | Panel Solar Longi LR7-72HVD -640W Bifacial | EQUIPOS PRINCIPALES | PANELES | 1440 | 64 | 86362214 | 0 | 86362214 |  | C | Pablo Fernandez | ORDEN DE COMPRA DE ACUERDO A PLANIFICACION DE LA DEMANDA PANELES 640 BIFACIAL C&I JUN 2025; COTI COPEC 0612 | 16333
100007304 | 2025-06-13 | JINKO SOLAR CO.. LTD. | EXI-009216 | Panel Solar Jinko Jkm595N-72HL4-(V) Monofacial N-Type | EQUIPOS PRINCIPALES | PANELES | 1440 | 51.17 | 68545285 | 0 | 68545285 |  | C | Pablo Fernandez | ORDEN DE COMPRA POR PLANIFICACION DE LA DEMANDA PANELES 595 MONOFACIAL JUN 2025 COTI MCLATH25Q2033 | 16335
100007523 | 2025-06-30 | EMAT SPA | EXI-009344 | Emat AS, Anclaje puesta a tierra aluminio (Biposte ANTAI) | EQUIPOS PRINCIPALES |  | 102 | 542 | 55272 | 0 | 55272 |  | C | Pablo Fernandez | ORDEN DE COMPRA SOLICITADA Y APROBADA POR FERNANDO CASTILLO POR RECUPERACION DE ESTRUCTURAS BIPOSTE, COTIZACION 12.566 | 16825 | 5
100007523 | 2025-06-30 | EMAT SPA | EXI-009343 | Emat Riel Aluminio 5000mm (Biposte ANTAI) | EQUIPOS PRINCIPALES |  | 9 | 33790 | 304112 | 0 | 304112 |  | C | Pablo Fernandez | ORDEN DE COMPRA SOLICITADA Y APROBADA POR FERNANDO CASTILLO POR RECUPERACION DE ESTRUCTURAS BIPOSTE, COTIZACION 12.566 | 16825 | 4
100007523 | 2025-06-30 | EMAT SPA | EXI-009342 | Emat Pernos M10x80 (Biposte ANTAI) | EQUIPOS PRINCIPALES |  | 216 | 367 | 79212 | 0 | 79212 |  | C | Pablo Fernandez | ORDEN DE COMPRA SOLICITADA Y APROBADA POR FERNANDO CASTILLO POR RECUPERACION DE ESTRUCTURAS BIPOSTE, COTIZACION 12.566 | 16825 | 3
100007523 | 2025-06-30 | EMAT SPA | EXI-009341 | Emat Poste inclinado 1788mm (Biposte ANTAI) | EQUIPOS PRINCIPALES |  | 108 | 12410 | 1340297 | 0 | 1340297 |  | C | Pablo Fernandez | ORDEN DE COMPRA SOLICITADA Y APROBADA POR FERNANDO CASTILLO POR RECUPERACION DE ESTRUCTURAS BIPOSTE, COTIZACION 12.566 | 16825 | 2
100007523 | 2025-06-30 | EMAT SPA | EXI-009340 | Emat Conector de rieles para biposte (incluye 8 tornillos) (Biposte ANTAI) | EQUIPOS PRINCIPALES |  | 15 | 2911 | 43669 | 0 | 43669 |  | C | Pablo Fernandez | ORDEN DE COMPRA SOLICITADA Y APROBADA POR FERNANDO CASTILLO POR RECUPERACION DE ESTRUCTURAS BIPOSTE, COTIZACION 12.566 | 16825 | 1
100007523 | 2025-06-30 | EMAT SPA | EXI-009339 | Emat Ángulos tensores 4086mm (Biposte ANTAI) | EQUIPOS PRINCIPALES |  | 130 | 14930 | 1940908 | 0 | 1940908 |  | C | Pablo Fernandez | ORDEN DE COMPRA SOLICITADA Y APROBADA POR FERNANDO CASTILLO POR RECUPERACION DE ESTRUCTURAS BIPOSTE, COTIZACION 12.566 | 16825
100007499 | 2025-06-26 | DISTRIBUIDORA TECNICA ELECTRICA VITEL S.A. | EXI-003433 | Dlg Bateria 10Kwh Hv | EQUIPOS PRINCIPALES | BATERIAS | 2 | 2850000 | 5700000 | 0 | 5700000 |  | C | Pablo Fernandez | SOLICITADO POR PLANIFICACION DE LA DEMANDA, COTIZACION 1192184 | 16788
100007663 | 2025-07-03 | IMPORTADORA Y COMERCIALIZADORA POWERMANIA SPA | EXI-006594 | Dlg Bateria 5,12Kwh | EQUIPOS PRINCIPALES |  | 2 | 1173000 | 2346000 | 0 | 2346000 |  | C | Pablo Fernandez | COTIZACION 1227s, AUTORIZADO POR FERNANDO CASTILLO SOLICITADO POR UNIDAD DE NEGOCIO RESIDENCIAL JUL 2025, CONDICION DEPAGO 50% ANTICIPADO 50% CONTRA ENTREGA | 17128
100007404 | 2025-06-23 | HDT ENERGY CHILE SPA | EXI-006236 | Huawei Smart Dongle Wlan - Fe | EQUIPOS PRINCIPALES | ACCESORIOS | 2 | 43500 | 87000 | 0 | 87000 |  | C | Pablo Fernandez | ORDEN DE COMPRA SOLICITADA POR RODRIGO OLIVOS AUTORIZADA POR CHRISTIAN DROOP, PROYECTO CV422 | 16558 | 3
100007404 | 2025-06-23 | HDT ENERGY CHILE SPA | EXI-009279 | Hdt Huawei Luna2000-7-E1 (modulo de Bateria) | EQUIPOS PRINCIPALES | BATERIAS | 3 | 2254610 | 6763830 | 0 | 6763830 |  | C | Pablo Fernandez | ORDEN DE COMPRA SOLICITADA POR RODRIGO OLIVOS AUTORIZADA POR CHRISTIAN DROOP, PROYECTO CV422 | 16558 | 2
100007404 | 2025-06-23 | HDT ENERGY CHILE SPA | EXI-009321 | Hdt Huawei Luna2000-10kW-C1 (Power Module) | EQUIPOS PRINCIPALES | BATERIAS | 2 | 802290 | 1604580 | 0 | 1604580 |  | C | Pablo Fernandez | ORDEN DE COMPRA SOLICITADA POR RODRIGO OLIVOS AUTORIZADA POR CHRISTIAN DROOP, PROYECTO CV422 | 16558 | 1
100007404 | 2025-06-23 | HDT ENERGY CHILE SPA | EXI-009280 | Hdt Huawei SmartGuard 63A - S0 | EQUIPOS PRINCIPALES | ACCESORIOS | 2 | 529394 | 1058788 | 0 | 1058788 |  | C | Pablo Fernandez | ORDEN DE COMPRA SOLICITADA POR RODRIGO OLIVOS AUTORIZADA POR CHRISTIAN DROOP, PROYECTO CV422 | 16558
100007889 | 2025-07-17 | EMAT SPA | EXI-008821 | Huawei Inversor Sun2000-2Ktl-L1 | EQUIPOS PRINCIPALES | INVERSORES | 1 | 525667 | 525667 | 0 | 525667 |  | C | Pablo Fernandez | COMPRA URGENTE POR LA UNIDAD | 17670
100007792 | 2025-07-15 | HDT ENERGY CHILE SPA | EXI-008525 | Huawei Inversor Sun2000-6Ktl-L1 | EQUIPOS PRINCIPALES | INVERSORES | 13 | 710906 | 9241778 | 0 | 9241778 |  | C | Pablo Fernandez | ORDEN DE COMPRA POR STOCK DE ACUERDO A PLANIFICACION DE LA DEMANDA S&OP JULIO 2025, COTIZACION HDT130 15072025 | 17441 | 2
100007792 | 2025-07-15 | HDT ENERGY CHILE SPA | EXI-008821 | Huawei Inversor Sun2000-2Ktl-L1 | EQUIPOS PRINCIPALES | INVERSORES | 4 | 527000 | 2108000 | 0 | 2108000 |  | C | Pablo Fernandez | ORDEN DE COMPRA POR STOCK DE ACUERDO A PLANIFICACION DE LA DEMANDA S&OP JULIO 2025, COTIZACION HDT130 15072025 | 17441 | 1
100007792 | 2025-07-15 | HDT ENERGY CHILE SPA | EXI-008409 | Huawei Inversor Hibrido 8Ktl Ip65 Versión LCO | EQUIPOS PRINCIPALES | INVERSORES | 2 | 617000 | 1234000 | 0 | 1234000 |  | C | Pablo Fernandez | ORDEN DE COMPRA POR STOCK DE ACUERDO A PLANIFICACION DE LA DEMANDA S&OP JULIO 2025, COTIZACION HDT130 15072025 | 17441 | 3
100007792 | 2025-07-15 | HDT ENERGY CHILE SPA | EXI-008280 | Huawei Smart Power Sensor 100A, Monofásico | EQUIPOS PRINCIPALES | ACCESORIOS | 13 | 55000 | 715000 | 0 | 715000 |  | C | Pablo Fernandez | ORDEN DE COMPRA POR STOCK DE ACUERDO A PLANIFICACION DE LA DEMANDA S&OP JULIO 2025, COTIZACION HDT130 15072025 | 17441
100007709 | 2025-07-11 | EMAT SPA | EXI-007046 | Huawei, Backup Box-B0, Monofásico, para sistemas OnGrid con baterías | EQUIPOS PRINCIPALES |  | 3 | 480000 | 1440000 | 0 | 1440000 |  | C | Pablo Fernandez | PRECIO ESPECIAL POR SALIDA DE ITEMS EMAT COTIZACION N°:13.035 | 17238
100007340 | 2025-06-17 | COPEC VOLTEX SPA | EXI-009043 | Cargador Pulsar Plus Voltex | EQUIPOS PRINCIPALES | CARGADORES | 1 | 386234 | 386234 | 0 | 386234 |  | C | Pablo Fernandez | ORNDE DE COMPRA POR COMPRA PROYECTO RVDIC-940 | 16410
100007295 | 2025-06-11 | SOLUNA (SHANGHAI) CO., LTD | EXI-003433 | Dlg Bateria 10Kwh Hv | EQUIPOS PRINCIPALES | BATERIAS | 2 | 2300 | 4318848 | 0 | 4318848 |  | C | Pablo Fernandez | SOLICITUD DE ACUERDO A PLANIFICACION DE LA DEMANA ITEMS PARA STOCK, INCOTERMS EXW, COTIZACION SLACOPEX2025001 | 16322 | 1
100007295 | 2025-06-11 | SOLUNA (SHANGHAI) CO., LTD | EXI-006594 | Dlg Bateria 5,12Kwh | EQUIPOS PRINCIPALES |  | 50 | 680 | 31921920 | 0 | 31921920 |  | C | Pablo Fernandez | SOLICITUD DE ACUERDO A PLANIFICACION DE LA DEMANA ITEMS PARA STOCK, INCOTERMS EXW, COTIZACION SLACOPEX2025001 | 16322
100007295 | 2025-06-11 | SOLUNA (SHANGHAI) CO., LTD | EXI-008276 | Dlg Kit Accesorios Para Pared | EQUIPOS PRINCIPALES |  | 50 | 10 | 469440 | 0 | 469440 |  | C | Pablo Fernandez | SOLICITUD DE ACUERDO A PLANIFICACION DE LA DEMANA ITEMS PARA STOCK, INCOTERMS EXW, COTIZACION SLACOPEX2025001 | 16322 | 2
100007778 | 2025-07-15 | HDT ENERGY CHILE SPA | EXI-009219 | Hdt Huawei Inversor Sun2000-25KTL-MB0 | EQUIPOS PRINCIPALES | INVERSORES | 3 | 1679000 | 5037000 | 0 | 5037000 |  | C | Pablo Fernandez | Se instalaran estos inversores en el proyecto CESC-4 (Sun Harvest) para recuperar un inversor de 80Kw (Goodwe), ademas se compran inversores de 25 klt para proyectos de C&I | 17410 | 1
100007778 | 2025-07-15 | HDT ENERGY CHILE SPA | EXI-009370 | Hdt Huawei Inversor Sun2000-40Ktl-M3 | EQUIPOS PRINCIPALES |  | 2 | 2350000 | 4700000 | 0 | 4700000 |  | C | Pablo Fernandez | Se instalaran estos inversores en el proyecto CESC-4 (Sun Harvest) para recuperar un inversor de 80Kw (Goodwe), ademas se compran inversores de 25 klt para proyectos de C&I | 17410
100007888 | 2025-07-23 | HDT ENERGY CHILE SPA | EXI-006236 | Huawei Smart Dongle Wlan - Fe | EQUIPOS PRINCIPALES | ACCESORIOS | 6 | 43500 | 261000 | 0 | 261000 |  | C | Pablo Fernandez | COMPRA PARA STOCKRESIDENCIAL AUTORIZADO POR FERNANDO CASTILLO COTIZACION "STOCK RESIDENCIAL" | 17669 | 1
100007888 | 2025-07-23 | HDT ENERGY CHILE SPA | EXI-008821 | Huawei Inversor Sun2000-2Ktl-L1 | EQUIPOS PRINCIPALES | INVERSORES | 6 | 527000 | 3162000 | 0 | 3162000 |  | C | Pablo Fernandez | COMPRA PARA STOCKRESIDENCIAL AUTORIZADO POR FERNANDO CASTILLO COTIZACION "STOCK RESIDENCIAL" | 17669
100007780 | 2025-07-14 | SOLUNA (SHANGHAI) CO., LTD | EXI-006594 | Dlg Bateria 5,12Kwh | EQUIPOS PRINCIPALES |  | 75 | 680 | 48742230 | 0 | 48742230 |  | C | Pablo Fernandez | ORDEN DE COMPRA POR STOCK DE ACUERDO A PLANIFICACION DE LA DEMANDA S&OP JULIO 2025, COTI SLACOPEX002 | 17417
100007699 | 2025-07-07 | AMPERE POWER ENERGY S.L. | EXI-009357 | Ampere Square Ready PRO 0.6 | EQUIPOS PRINCIPALES | AMPERE | 15 | 2526.7 | 41610959 | 0 | 41610959 |  | C | Pablo Fernandez | COMPRA DE AMPERE SOLICITADA POR RAIMUNDO GARIB, CORRESPONDIENTE A TOWER PRO Y SQUARE SIN BATERIAS, ITEMS PARA STOCK | 17215 | 1
100007699 | 2025-07-07 | AMPERE POWER ENERGY S.L. | EXI-009356 | Ampere Tower ProM 0.6 | EQUIPOS PRINCIPALES | AMPERE | 30 | 2789.9 | 91890936 | 0 | 91890936 |  | C | Pablo Fernandez | COMPRA DE AMPERE SOLICITADA POR RAIMUNDO GARIB, CORRESPONDIENTE A TOWER PRO Y SQUARE SIN BATERIAS, ITEMS PARA STOCK | 17215
100007819 | 2025-07-18 | DISTRIBUIDORA TECNICA ELECTRICA VITEL S.A. | EXI-006594 | Dlg Bateria 5,12Kwh | EQUIPOS PRINCIPALES |  | 30 | 909990 | 27299700 | 0 | 27299700 |  | C | Pablo Fernandez | ORDEN DE COMPRA SOLICITADA POR PLANIFICACION DE LA DEMANDA COTI 1187880 | 17510 | 1
100008262 | 2025-08-13 | HDT ENERGY CHILE SPA | EXI-008409 | Huawei Inversor Hibrido 8Ktl Ip65 Versión LCO | EQUIPOS PRINCIPALES | INVERSORES | 7 | 617000 | 4319000 | 0 | 4319000 |  | C | Pablo Fernandez | HDT130ORDEN DE COMPRA DE ACEURDO A PLANIFICACION DE LA DEMANDA AGOSTO 2025, COTIZACION HDT130 13082025 | 18465
100008262 | 2025-08-13 | HDT ENERGY CHILE SPA | EXI-008280 | Huawei Smart Power Sensor 100A, Monofásico | EQUIPOS PRINCIPALES | ACCESORIOS | 1 | 55000 | 55000 | 0 | 55000 |  | C | Pablo Fernandez | HDT130ORDEN DE COMPRA DE ACEURDO A PLANIFICACION DE LA DEMANDA AGOSTO 2025, COTIZACION HDT130 13082025 | 18465 | 1
100008262 | 2025-08-13 | HDT ENERGY CHILE SPA | EXI-006076 | Hdt Huawei Inversor Sun2000-100Ktl-M2 | EQUIPOS PRINCIPALES | INVERSORES | 10 | 4050000 | 40500000 | 0 | 40500000 |  | C | Pablo Fernandez | HDT130ORDEN DE COMPRA DE ACEURDO A PLANIFICACION DE LA DEMANDA AGOSTO 2025, COTIZACION HDT130 13082025 | 18465 | 2
100008259 | 2025-08-13 | DISTRIBUIDORA TECNICA ELECTRICA VITEL S.A. | EXI-003433 | Dlg Bateria 10Kwh Hv | EQUIPOS PRINCIPALES | BATERIAS | 5 | 2850000 | 14250000 | 0 | 14250000 |  | C | Pablo Fernandez | COMPRA DE ACEURDO A PLANIFICACION DE LA DEMANDA AGOSTO 2025 COTIZACION 1200574 | 18459 | 1
100008259 | 2025-08-13 | DISTRIBUIDORA TECNICA ELECTRICA VITEL S.A. | EXI-006594 | Dlg Bateria 5,12Kwh | EQUIPOS PRINCIPALES |  | 15 | 909990 | 13649850 | 0 | 13649850 |  | C | Pablo Fernandez | COMPRA DE ACEURDO A PLANIFICACION DE LA DEMANDA AGOSTO 2025 COTIZACION 1200574 | 18459
100007917 | 2025-07-21 | COPEC VOLTEX SPA | EXI-008668 | Sistema De Gestión De Carga | EQUIPOS PRINCIPALES | CARGADORES | 40 | 77414 | 3096560 | 0 | 8902610 |  | C | Pablo Fernandez | ORDEN DE COMPRA TRASPASO INVENTARIO 1 VOLTEX REEMPLAZA ORDENES 100007401 & 100007708 | 17733 | 1
100007917 | 2025-07-21 | COPEC VOLTEX SPA | EXI-009043 | Cargador Pulsar Plus Voltex | EQUIPOS PRINCIPALES | CARGADORES | 40 | 388061 | 15522440 | 0 | 44627015 |  | C | Pablo Fernandez | ORDEN DE COMPRA TRASPASO INVENTARIO 1 VOLTEX REEMPLAZA ORDENES 100007401 & 100007708 | 17733
100007013 | 2025-05-23 | GINLONG TECHNOLOGIES CO.,LTD | EXI-008661 | Solis Solar S6-Gr1P6K 1 Ph 2 Mppt Dc Meter Port | EQUIPOS PRINCIPALES | INVERSORES | 11 | 450 | 4676958 | 0 | 4676958 |  | C | Pablo Fernandez | COMPRA DE ACUERDO A PROFORMA 22052025FLUCHLINV_PI CANTIDADES DEFINIDA POR ANALISIS DE LA DEMANDA | 15665 | 11
100007013 | 2025-05-23 | GINLONG TECHNOLOGIES CO.,LTD | EXI-008660 | Solis Solar S6-Gr1P5K Dual Mppt Dc Meter Port | EQUIPOS PRINCIPALES | INVERSORES | 11 | 420 | 4365161 | 0 | 4365161 |  | C | Pablo Fernandez | COMPRA DE ACUERDO A PROFORMA 22052025FLUCHLINV_PI CANTIDADES DEFINIDA POR ANALISIS DE LA DEMANDA | 15665 | 10
100007013 | 2025-05-23 | GINLONG TECHNOLOGIES CO.,LTD | EXI-008658 | Solis Solar Inverter S6-Gr1P3K Dual Mppt Dc Meter Port | EQUIPOS PRINCIPALES | INVERSORES | 5 | 385 | 1818817 | 0 | 1818817 |  | C | Pablo Fernandez | COMPRA DE ACUERDO A PROFORMA 22052025FLUCHLINV_PI CANTIDADES DEFINIDA POR ANALISIS DE LA DEMANDA | 15665 | 9
100007013 | 2025-05-23 | GINLONG TECHNOLOGIES CO.,LTD | EXI-009234 | Solis Solar Inverter S6-EH1P8K-L-PLUS híbrido monofásico Solis 5K CON WIFI | EQUIPOS PRINCIPALES | INVERSORES | 11 | 1070 | 11120767 | 0 | 11120767 |  | C | Pablo Fernandez | COMPRA DE ACUERDO A PROFORMA 22052025FLUCHLINV_PI CANTIDADES DEFINIDA POR ANALISIS DE LA DEMANDA | 15665 | 7
100007013 | 2025-05-23 | GINLONG TECHNOLOGIES CO.,LTD | EXI-009231 | Solis Solar Inverter S6-EH1P5K-L-PLUS híbrido monofásico Solis 5K CON WIFI | EQUIPOS PRINCIPALES | INVERSORES | 26 | 835 | 20512476 | 0 | 20512476 |  | C | Pablo Fernandez | COMPRA DE ACUERDO A PROFORMA 22052025FLUCHLINV_PI CANTIDADES DEFINIDA POR ANALISIS DE LA DEMANDA | 15665 | 5
100007013 | 2025-05-23 | GINLONG TECHNOLOGIES CO.,LTD | EXI-008654 | Solis Medidor DDSD1352-C Single Phase + Cts | EQUIPOS PRINCIPALES | ACCESORIOS | 14 | 80 | 1058221 | 0 | 1058221 |  | C | Pablo Fernandez | COMPRA DE ACUERDO A PROFORMA 22052025FLUCHLINV_PI CANTIDADES DEFINIDA POR ANALISIS DE LA DEMANDA | 15665 | 12
100007013 | 2025-05-23 | GINLONG TECHNOLOGIES CO.,LTD | EXI-009233 | Solis Solar Inverter S6-EH1P6K-L-PLUS híbrido monofásico Solis 5K CON WIFI | EQUIPOS PRINCIPALES | INVERSORES | 1 | 890 | 840908 | 0 | 840908 |  | C | Pablo Fernandez | COMPRA DE ACUERDO A PROFORMA 22052025FLUCHLINV_PI CANTIDADES DEFINIDA POR ANALISIS DE LA DEMANDA | 15665 | 6
100008609 | 2025-09-04 | KACO NEW ENERGY GMBH | EXI-008404 | Kaco Blueplanet 165 TL3 M1 WM OD IIQ0 Garantia | EQUIPOS PRINCIPALES |  | 4 | 1 | 4523 | 0 | 4523 |  | C | Pablo Fernandez | ORDEN POR INVERSORES KACO EN GARANTIA, GESTIONADO POR PMGD AUTORIZADO POR ANDRES SOTO | 19205
100008637 | 2025-09-05 | DISTRIBUIDORA TECNICA ELECTRICA VITEL S.A. | EXI-009234 | Solis Solar Inverter S6-EH1P8K-L-PLUS híbrido monofásico Solis 8K CON WIFI | EQUIPOS PRINCIPALES | INVERSORES | 2 | 1516689 | 3033378 | 0 | 3033378 |  | C | Pablo Fernandez | SOLICITUD DE COMPRA REALIZADA POR FERNANDO CASTILLO PARA UNIDAD DE NEGOCIO RESIDENCIAL BAJO COTIZACION 1209275 | 19257 | 1
100008637 | 2025-09-05 | DISTRIBUIDORA TECNICA ELECTRICA VITEL S.A. | EXI-009231 | Solis Solar Inverter S6-EH1P5K-L-PLUS híbrido monofásico Solis 5K CON WIFI | EQUIPOS PRINCIPALES | INVERSORES | 7 | 1182952 | 8280664 | 0 | 8280664 |  | C | Pablo Fernandez | SOLICITUD DE COMPRA REALIZADA POR FERNANDO CASTILLO PARA UNIDAD DE NEGOCIO RESIDENCIAL BAJO COTIZACION 1209275 | 19257
100008661 | 2025-09-08 | EMAT SPA | EXI-009492 | Huawei, Smart PV Optimizer 600Wp | EQUIPOS PRINCIPALES | ACCESORIOS | 20 | 50600 | 1012000 | 0 | 1012000 |  | C | Pablo Fernandez | ORDEN DE COMPRA SOLICITADA POR RODRIGO OLIVOS RESIDENCIAL | 19303
100008743 | 2025-09-09 | ANDRES GABRIEL DARIO SOLIS QUIDEL | EXI-008654 | Solis Medidor DDSD1352-C Single Phase + Cts | EQUIPOS PRINCIPALES | ACCESORIOS | 62 | 80 | 4796667 | 0 | 0 |  | C | Pablo Fernandez | ORDEN DE COMPRA DE ACUERDO A PLANIFICACION DE LA DEMANDA DE SEPT 2025// SE CIERRA OC YA QUE EL PROVEDDOR FUE MAL SELECCIONADO | 19474 | 7
100008743 | 2025-09-09 | ANDRES GABRIEL DARIO SOLIS QUIDEL | EXI-008341 | Solis Accesorio S2-Wl-St (Wifi Stick) | EQUIPOS PRINCIPALES | ACCESORIOS | 61 | 30 | 1769738 | 0 | 0 |  | C | Pablo Fernandez | ORDEN DE COMPRA DE ACUERDO A PLANIFICACION DE LA DEMANDA DE SEPT 2025// SE CIERRA OC YA QUE EL PROVEDDOR FUE MAL SELECCIONADO | 19474 | 6
100008743 | 2025-09-09 | ANDRES GABRIEL DARIO SOLIS QUIDEL | EXI-009287 | Solis Solar Inverter S6-EH1P3,6K-L-PLUS híbrido monofásico Solis 5K CON WIFI | EQUIPOS PRINCIPALES | INVERSORES | 23 | 800 | 17794088 | 0 | 0 |  | C | Pablo Fernandez | ORDEN DE COMPRA DE ACUERDO A PLANIFICACION DE LA DEMANDA DE SEPT 2025// SE CIERRA OC YA QUE EL PROVEDDOR FUE MAL SELECCIONADO | 19474
100008743 | 2025-09-09 | ANDRES GABRIEL DARIO SOLIS QUIDEL | EXI-009231 | Solis Solar Inverter S6-EH1P5K-L-PLUS híbrido monofásico Solis 5K CON WIFI | EQUIPOS PRINCIPALES | INVERSORES | 9 | 395 | 3437934 | 0 | 0 |  | C | Pablo Fernandez | ORDEN DE COMPRA DE ACUERDO A PLANIFICACION DE LA DEMANDA DE SEPT 2025// SE CIERRA OC YA QUE EL PROVEDDOR FUE MAL SELECCIONADO | 19474 | 1
100008743 | 2025-09-09 | ANDRES GABRIEL DARIO SOLIS QUIDEL | EXI-008661 | Solis Solar S6-Gr1P6K 1 Ph 2 Mppt Dc Meter Port | EQUIPOS PRINCIPALES | INVERSORES | 14 | 450 | 6092541 | 0 | 0 |  | C | Pablo Fernandez | ORDEN DE COMPRA DE ACUERDO A PLANIFICACION DE LA DEMANDA DE SEPT 2025// SE CIERRA OC YA QUE EL PROVEDDOR FUE MAL SELECCIONADO | 19474 | 5
100008743 | 2025-09-09 | ANDRES GABRIEL DARIO SOLIS QUIDEL | EXI-009288 | Solis S6 10kW 3Ph hibrido, 4 MPPT, DC, Wifi HV para baterias | EQUIPOS PRINCIPALES | INVERSORES | 4 | 1880 | 7272366 | 0 | 0 |  | C | Pablo Fernandez | ORDEN DE COMPRA DE ACUERDO A PLANIFICACION DE LA DEMANDA DE SEPT 2025// SE CIERRA OC YA QUE EL PROVEDDOR FUE MAL SELECCIONADO | 19474 | 4
100008743 | 2025-09-09 | ANDRES GABRIEL DARIO SOLIS QUIDEL | EXI-009234 | Solis Solar Inverter S6-EH1P8K-L-PLUS híbrido monofásico Solis 8K CON WIFI | EQUIPOS PRINCIPALES | INVERSORES | 4 | 1070 | 4139060 | 0 | 0 |  | C | Pablo Fernandez | ORDEN DE COMPRA DE ACUERDO A PLANIFICACION DE LA DEMANDA DE SEPT 2025// SE CIERRA OC YA QUE EL PROVEDDOR FUE MAL SELECCIONADO | 19474 | 3
100008743 | 2025-09-09 | ANDRES GABRIEL DARIO SOLIS QUIDEL | EXI-009233 | Solis Solar Inverter S6-EH1P6K-L-PLUS híbrido monofásico Solis 6K CON WIFI | EQUIPOS PRINCIPALES | INVERSORES | 1 | 890 | 860692 | 0 | 0 |  | C | Pablo Fernandez | ORDEN DE COMPRA DE ACUERDO A PLANIFICACION DE LA DEMANDA DE SEPT 2025// SE CIERRA OC YA QUE EL PROVEDDOR FUE MAL SELECCIONADO | 19474 | 2
100008935 | 2025-09-25 | DISTRIBUIDORA TECNICA ELECTRICA VITEL S.A. | EXI-009287 | Solis Solar Inverter S6-EH1P3,6K-L-PLUS híbrido monofásico Solis 5K CON WIFI | EQUIPOS PRINCIPALES | INVERSORES | 2 | 1319429 | 2638858 | 0 | 2638858 |  | C | Pablo Fernandez | ORDEN DE COMPRA SOLICITADA Y AUTORIZADA POR FERNANDO CASTILLO PARA RESIDENCIAL COTI 1214757 | 19866
100007411 | 2025-06-17 | GINLONG TECHNOLOGIES CO.,LTD | EXI-009231 | Solis Solar Inverter S6-EH1P5K-L-PLUS híbrido monofásico Solis 5K CON WIFI | EQUIPOS PRINCIPALES | INVERSORES | 15 | 835 | 11713505 | 0 | 11713505 |  | C | Pablo Fernandez | COMPRAS DE INVERSORES PARA STOCK RESIDENCIAL SOLIS POR PLANIFICACION DE LA DEMANDA CORRESPONDIENTE A JUN 2025 | 16574
100007411 | 2025-06-17 | GINLONG TECHNOLOGIES CO.,LTD | EXI-009233 | Solis Solar Inverter S6-EH1P6K-L-PLUS híbrido monofásico Solis 6K CON WIFI | EQUIPOS PRINCIPALES | INVERSORES | 5 | 890 | 4161685 | 0 | 4161685 |  | C | Pablo Fernandez | COMPRAS DE INVERSORES PARA STOCK RESIDENCIAL SOLIS POR PLANIFICACION DE LA DEMANDA CORRESPONDIENTE A JUN 2025 | 16574 | 1
100007411 | 2025-06-17 | GINLONG TECHNOLOGIES CO.,LTD | EXI-009234 | Solis Solar Inverter S6-EH1P8K-L-PLUS híbrido monofásico Solis 8K CON WIFI | EQUIPOS PRINCIPALES | INVERSORES | 13 | 1070 | 13008771 | 0 | 13008771 |  | C | Pablo Fernandez | COMPRAS DE INVERSORES PARA STOCK RESIDENCIAL SOLIS POR PLANIFICACION DE LA DEMANDA CORRESPONDIENTE A JUN 2025 | 16574 | 2
100007411 | 2025-06-17 | GINLONG TECHNOLOGIES CO.,LTD | EXI-008658 | Solis Solar Inverter S6-Gr1P3K Dual Mppt Dc Meter Port | EQUIPOS PRINCIPALES | INVERSORES | 10 | 385 | 3600559 | 0 | 3600559 |  | C | Pablo Fernandez | COMPRAS DE INVERSORES PARA STOCK RESIDENCIAL SOLIS POR PLANIFICACION DE LA DEMANDA CORRESPONDIENTE A JUN 2025 | 16574 | 3
100007411 | 2025-06-17 | GINLONG TECHNOLOGIES CO.,LTD | EXI-008660 | Solis Solar S6-Gr1P5K Dual Mppt Dc Meter Port | EQUIPOS PRINCIPALES | INVERSORES | 9 | 420 | 3535094 | 0 | 3535094 |  | C | Pablo Fernandez | COMPRAS DE INVERSORES PARA STOCK RESIDENCIAL SOLIS POR PLANIFICACION DE LA DEMANDA CORRESPONDIENTE A JUN 2025 | 16574 | 4
100007411 | 2025-06-17 | GINLONG TECHNOLOGIES CO.,LTD | EXI-008661 | Solis Solar S6-Gr1P6K 1 Ph 2 Mppt Dc Meter Port | EQUIPOS PRINCIPALES | INVERSORES | 28 | 450 | 11783646 | 0 | 11783646 |  | C | Pablo Fernandez | COMPRAS DE INVERSORES PARA STOCK RESIDENCIAL SOLIS POR PLANIFICACION DE LA DEMANDA CORRESPONDIENTE A JUN 2025 | 16574 | 5
100007411 | 2025-06-17 | GINLONG TECHNOLOGIES CO.,LTD | EXI-008654 | Solis Medidor DDSD1352-C Single Phase + Cts | EQUIPOS PRINCIPALES | ACCESORIOS | 93 | 80 | 6957962 | 0 | 6957962 |  | C | Pablo Fernandez | COMPRAS DE INVERSORES PARA STOCK RESIDENCIAL SOLIS POR PLANIFICACION DE LA DEMANDA CORRESPONDIENTE A JUN 2025 | 16574 | 6
100007411 | 2025-06-17 | GINLONG TECHNOLOGIES CO.,LTD | EXI-008341 | Solis Accesorio S2-Wl-St (Wifi Stick) | EQUIPOS PRINCIPALES | ACCESORIOS | 89 | 30 | 2497011 | 0 | 2497011 |  | C | Pablo Fernandez | COMPRAS DE INVERSORES PARA STOCK RESIDENCIAL SOLIS POR PLANIFICACION DE LA DEMANDA CORRESPONDIENTE A JUN 2025 | 16574 | 7
100007411 | 2025-06-17 | GINLONG TECHNOLOGIES CO.,LTD | EXI-009287 | Solis Solar Inverter S6-EH1P3,6K-L-PLUS híbrido monofásico Solis 5K CON WIFI | EQUIPOS PRINCIPALES | INVERSORES | 18 | 800 | 13467024 | 0 | 13467024 |  | C | Pablo Fernandez | COMPRAS DE INVERSORES PARA STOCK RESIDENCIAL SOLIS POR PLANIFICACION DE LA DEMANDA CORRESPONDIENTE A JUN 2025 | 16574 | 8
100007411 | 2025-06-17 | GINLONG TECHNOLOGIES CO.,LTD | EXI-009288 | Solis S6 10kW 3Ph hibrido, 4 MPPT, DC, Wifi HV para baterias | EQUIPOS PRINCIPALES | INVERSORES | 5 | 1880 | 8790974 | 0 | 8790974 |  | C | Pablo Fernandez | COMPRAS DE INVERSORES PARA STOCK RESIDENCIAL SOLIS POR PLANIFICACION DE LA DEMANDA CORRESPONDIENTE A JUN 2025 | 16574 | 9
100007411 | 2025-06-17 | GINLONG TECHNOLOGIES CO.,LTD | EXI-008659 | Solis Solar S6-Gr1P3.6K 1 Ph 2 Mppt Dc Meter Port | EQUIPOS PRINCIPALES | INVERSORES | 10 | 395 | 3694080 | 0 | 3694080 |  | C | Pablo Fernandez | COMPRAS DE INVERSORES PARA STOCK RESIDENCIAL SOLIS POR PLANIFICACION DE LA DEMANDA CORRESPONDIENTE A JUN 2025 | 16574 | 10
100009064 | 2025-10-02 | KACO NEW ENERGY GMBH | EXI-008404 | Kaco Blueplanet 165 TL3 M1 WM OD IIQ0 Garantia | EQUIPOS PRINCIPALES |  | 2 | 1 | 2250 | 0 | 2250 |  | C | Pablo Fernandez | ORDEN DE COMPRA POR INVERSORES KACO EN GARANTIA SOLCIITADO POR PMGD O&M | 20144
100008226 | 2025-08-13 | COPEC VOLTEX SPA | EXI-009394 | Sistema De Gestión De Carga trífasico | EQUIPOS PRINCIPALES | CARGADORES | 10 | 145136 | 1451360 | 0 | 1451360 |  | C | Pablo Fernandez | ORDEN DE COMPRA INVENTARIO ELECTROMOVILIDAD AGOSTO 2025 | 18397 | 3
100008226 | 2025-08-13 | COPEC VOLTEX SPA | EXI-009433 | Cable Copec Voltex Tipo 2-2; 7.4kW | EQUIPOS PRINCIPALES | CARGADORES | 10 | 70808 | 708080 | 0 | 708080 |  | C | Pablo Fernandez | ORDEN DE COMPRA INVENTARIO ELECTROMOVILIDAD AGOSTO 2025 | 18397 | 4
100008226 | 2025-08-13 | COPEC VOLTEX SPA | EXI-009427 | Cargador Copper SB 22kW Tipo 2 | EQUIPOS PRINCIPALES | CARGADORES | 10 | 560275 | 5602750 | 0 | 5602750 |  | C | Pablo Fernandez | ORDEN DE COMPRA INVENTARIO ELECTROMOVILIDAD AGOSTO 2025 | 18397
100008226 | 2025-08-13 | COPEC VOLTEX SPA | EXI-009428 | Cargador Wallbox Pulsar Plus Tipo 1 Voltex 7.4 kW 5 mtrs | EQUIPOS PRINCIPALES | CARGADORES | 2 | 381903 | 763806 | 0 | 763806 |  | C | Pablo Fernandez | ORDEN DE COMPRA INVENTARIO ELECTROMOVILIDAD AGOSTO 2025 | 18397 | 1
100008226 | 2025-08-13 | COPEC VOLTEX SPA | EXI-009393 | Cargador Wallbox Pulsar Plus Tipo 2 Voltex trifásico 22kW | EQUIPOS PRINCIPALES | CARGADORES | 4 | 491546 | 1966184 | 0 | 2949276 |  | C | Pablo Fernandez | ORDEN DE COMPRA INVENTARIO ELECTROMOVILIDAD AGOSTO 2025 | 18397 | 2
100008226 | 2025-08-13 | COPEC VOLTEX SPA | EXI-009435 | Medidor de Energía EM330 (CTA 5X 250A /5A) | EQUIPOS PRINCIPALES | CARGADORES | 5 | 373607 | 1868035 | 0 | 1868035 |  | C | Pablo Fernandez | ORDEN DE COMPRA INVENTARIO ELECTROMOVILIDAD AGOSTO 2025 | 18397 | 6
100008226 | 2025-08-13 | COPEC VOLTEX SPA | EXI-009434 | Copec Voltex Medidor de Energia N 1 CT | EQUIPOS PRINCIPALES | CARGADORES | 4 | 65416 | 261664 | 0 | 261664 |  | C | Pablo Fernandez | ORDEN DE COMPRA INVENTARIO ELECTROMOVILIDAD AGOSTO 2025 | 18397 | 5
100007400 | 2025-06-19 | HDT GROUP LIMITED | EXI-009048 | Hdt Huawei Inversor Sun2000-150Ktl-MG0(PRO) | EQUIPOS PRINCIPALES | INVERSORES | 4 | 4620 | 17433293 | 0 | 17433293 |  | C | Pablo Fernandez | ORDEN DE COMPRA DE ACEURDO A PLANIFICACION DE LA DEMANDA, REPOSICION Y COMPRA DE STOCK JUN 2025 | 16542 | 2
100007400 | 2025-06-19 | HDT GROUP LIMITED | EXI-006076 | Hdt Huawei Inversor Sun2000-100Ktl-M2 | EQUIPOS PRINCIPALES | INVERSORES | 7 | 3536 | 23350047 | 0 | 23350047 |  | C | Pablo Fernandez | ORDEN DE COMPRA DE ACEURDO A PLANIFICACION DE LA DEMANDA, REPOSICION Y COMPRA DE STOCK JUN 2025 | 16542 | 1
100007400 | 2025-06-19 | HDT GROUP LIMITED | EXI-006082 | Hdt Huawei Inversor Sun2000-25Ktl-M5 | EQUIPOS PRINCIPALES | INVERSORES | 2 | 1510 | 2848947 | 0 | 2848947 |  | C | Pablo Fernandez | ORDEN DE COMPRA DE ACEURDO A PLANIFICACION DE LA DEMANDA, REPOSICION Y COMPRA DE STOCK JUN 2025 | 16542
100007292 | 2025-06-11 | HDT GROUP LIMITED | EXI-006082 | Hdt Huawei Inversor Sun2000-25Ktl-M5 | EQUIPOS PRINCIPALES | INVERSORES | 1 | 1510 | 1417709 | 0 | 1417709 |  | C | Pablo Fernandez | ORDEN DE COMPRA POR PLANIFICACION DE LA DEMANDA JUN 2025, coti RFQ 20052025 | 16318
100007292 | 2025-06-11 | HDT GROUP LIMITED | EXI-006076 | Hdt Huawei Inversor Sun2000-100Ktl-M2 | EQUIPOS PRINCIPALES | INVERSORES | 5 | 3536 | 16599398 | 0 | 16599398 |  | C | Pablo Fernandez | ORDEN DE COMPRA POR PLANIFICACION DE LA DEMANDA JUN 2025, coti RFQ 20052025 | 16318 | 1
100007776 | 2025-07-15 | HDT GROUP LIMITED | EXI-006236 | Huawei Smart Dongle Wlan - Fe | EQUIPOS PRINCIPALES | ACCESORIOS | 13 | 37 | 465233 | 0 | 465233 |  | C | Pablo Fernandez | ORDEN DE COMPRA POR STOCK DE ACUERDO A PLANIFICACION DE LA DEMANDA S&OP JULIO 2025, CRFQ 10072025-2 | 17405 | 2
100007776 | 2025-07-15 | HDT GROUP LIMITED | EXI-008280 | Huawei Smart Power Sensor 100A, Monofásico | EQUIPOS PRINCIPALES | ACCESORIOS | 14 | 38 | 514561 | 0 | 514561 |  | C | Pablo Fernandez | ORDEN DE COMPRA POR STOCK DE ACUERDO A PLANIFICACION DE LA DEMANDA S&OP JULIO 2025, CRFQ 10072025-2 | 17405 | 1
100007776 | 2025-07-15 | HDT GROUP LIMITED | EXI-008409 | Huawei Inversor Hibrido 8Ktl Ip65 Versión LCO | EQUIPOS PRINCIPALES | INVERSORES | 14 | 531 | 7190313 | 0 | 7190313 |  | C | Pablo Fernandez | ORDEN DE COMPRA POR STOCK DE ACUERDO A PLANIFICACION DE LA DEMANDA S&OP JULIO 2025, CRFQ 10072025-2 | 17405
100008311 | 2025-08-18 | ARCTECH SOLAR HOLDING CO | EXI-008492 | Arc - Fusibles para Control Box TCU 1500v/1A (HDC-41L) | EQUIPOS PRINCIPALES |  | 250 | 7 | 1683220 | 0 | 1683220 |  | C | Pablo Fernandez | Basado en Solicitud de compra 100002524. / COTIZACION FUSES INCOTERMS DAP, ENTREGA EN PROYECTO | 18571
100009137 | 2025-10-07 | AMPERE POWER ENERGY S.L. | EXI-009586 | AMPERE SEMS BUFFER SLIM 100 kW 120kWh NARADA | EQUIPOS PRINCIPALES | AMPERE | 1 | 24251793 | 24252000 | 0 | 24252000 |  | C | Pablo Fernandez | ORNDE DECOMPRA BUFFER AMPERE AUTORIZADO POR RAIMUNDO GARIB | 20300
100009137 | 2025-10-07 | AMPERE POWER ENERGY S.L. | EXI-009587 | Spare part NARADA 133 kWh | EQUIPOS PRINCIPALES |  | 1 | 9023745 | 9024000 | 0 | 9024000 |  | C | Pablo Fernandez | ORNDE DECOMPRA BUFFER AMPERE AUTORIZADO POR RAIMUNDO GARIB | 20300 | 1
100008944 | 2025-09-24 | HDT ENERGY CHILE SPA | EXI-009370 | Hdt Huawei Inversor Sun2000-40Ktl-M3 | EQUIPOS PRINCIPALES |  | 1 | 2350000 | 2350000 | 0 | 2350000 |  | C | Pablo Fernandez | Para sustituir inversores GW - Solicitud realizada por - Asdrubal Antonio Guzman Hidalgo - SM-1917 Basado en Solicitud de compra 100002988. | 19884
100009261 | 2025-10-15 | DISTRIBUIDORA TECNICA ELECTRICA VITEL S.A. | EXI-009233 | Solis Solar Inverter S6-EH1P6K-L-PLUS híbrido monofásico Solis 6K CON WIFI | EQUIPOS PRINCIPALES | INVERSORES | 3 | 1199999 | 3599997 | 0 | 3599997 |  | C | Pablo Fernandez | SOLICITADO Y AUTORIZADO POR FERNANDO CASTIALLO COTIZACION 1222135 | 20586
100009815 | 2025-11-13 | LONGI SOLAR TECHNOLOGY CO. Ltd | EXI-009392 | Panel Solar Longi LR7-72HVD -650W Bifacial | EQUIPOS PRINCIPALES | PANELES | 1 | 71867 | 71867 | 0 | 0 |  | C | Matias Fernandez |  | 21837
100009690 | 2025-11-06 | KACO NEW ENERGY GMBH | EXI-008404 | Kaco Blueplanet 165 TL3 M1 WM OD IIQ0 Garantia | EQUIPOS PRINCIPALES |  | 3 | 1 | 3257 | 0 | 3257 |  | C | Fernando Castillo | Garantía Inversores Kaco Garantía PMGD | 21536
100008197 | 2025-08-11 | HDT GROUP LIMITED | EXI-009229 | Huawei Smart Acu2000D-D09 | EQUIPOS PRINCIPALES | ACCESORIOS | 1 | 4200 | 4055688 | 0 | 4055688 |  | C | Pablo Fernandez | SOLICITUD DE COMPRA PARA PMGD LINCE ROBADA | 18335
100009956 | 2025-11-20 | RHONA S.A. | EXI-009037 | Puerta Exterior Opaca 724(704)820 Teos Ancho 800 Mm Ip65 | EQUIPOS PRINCIPALES |  | 2 | 162726 | 325452 | 0 | 325452 |  | C | Simon Mancini | Cotizacion 1842015 1839293 Pedido Taller | 22169 | 1
100009956 | 2025-11-20 | RHONA S.A. | EXI-009033 | Pta. Int. Reforzada Incl. Marco Teo 2000x800mm | EQUIPOS PRINCIPALES |  | 1 | 148645 | 148645 | 0 | 148645 |  | C | Simon Mancini | Cotizacion 1842015 1839293 Pedido Taller | 22169
100007224 | 2025-06-10 | ON ENERGY SPA | EXI-009268 | Sistema Bess On Energy Almacenamiento de energía de 3,7 MW/4,7 horas | EQUIPOS PRINCIPALES | BESS | 1 | 70085 | 65675953 | 0 | 65675953 |  | C | Pablo Fernandez | ORDEN DE COMPRA CONTRATO PROMASA, POR HITO 1 | 16162
100010401 | 2025-12-15 | EMAT SPA | EXI-009783 | Placa puesta a tierra \ Earthing Plate GroundClip EMAT | EQUIPOS PRINCIPALES | ESTRUCTURAS | 400 | 93 | 37200 | 0 | 37200 |  | C | Constanza Robledo | AB EMAT PLACAS PUESTA A TIERRA | 23158
100010761 | 2026-01-09 | INGENIERIA INPOWER SPA | EXI-006568 | Janitza Umg 103 Cbm | EQUIPOS PRINCIPALES |  | 1 | 439000 | 439000 | 0 | 439000 |  | C | Simon Mancini | Cotizacion 1543 Proyecto PPA-17; PPA-19 Basado en Solicitud de compra 100004387. 100004432. | 24041 | 2
100010761 | 2026-01-09 | INGENIERIA INPOWER SPA | EXI-006568 | Janitza Umg 103 Cbm | EQUIPOS PRINCIPALES |  | 1 | 439000 | 439000 | 0 | 439000 |  | C | Simon Mancini | Cotizacion 1543 Proyecto PPA-17; PPA-19 Basado en Solicitud de compra 100004387. 100004432. | 24041 | 5
100010597 | 2025-12-17 | JINKO SOLAR CO.. LTD. | EXI-009744 | CALZADO Panel Solar Jinko 650 66QL6-BDV Bifacial | EQUIPOS PRINCIPALES | PANELES | 2880 | 64.03 | 168486346 | 2880 | 168486346 |  | O | Constanza Robledo | ELIMINADA para proyecto Hijuelas | 23619
100010131 | 2025-12-01 | SOLUNA (SHANGHAI) CO., LTD | EXI-008838 | Dlg Modulo Wifi Bateria Soluna HV Wifi Stick | EQUIPOS PRINCIPALES | ACCESORIOS | 10 | 47.2 | 438092 | 0 | 438092 |  | C | Fernando Castillo | Compra aérea Soluna Stick HV pedida residencial | 22564
100010598 | 2025-12-18 | JINKO SOLAR CO.. LTD. | EXI-009672 | Panel Solar Jinko Jkm595N-72HL4-BDV Bifacial | EQUIPOS PRINCIPALES | PANELES | 720 | 52.36 | 34587131 | 720 | 34587131 |  | O | Constanza Robledo | OC ELIMINADA. AB DIC 2025 STOCK RE PANEL JINKO | 23620
100010456 | 2025-12-17 | IMPORTADORA Y DISTRIBUIDORA TASCO CHILE | EXI-009771 | Kit De Union De Gabinetes | EQUIPOS PRINCIPALES |  | 2 | 27467 | 54934 | 0 | 54934 |  | C | Simon Mancini | Cotizacion: 15975 15137 Pedido Taller | 23304 | 6
100010456 | 2025-12-17 | IMPORTADORA Y DISTRIBUIDORA TASCO CHILE | EXI-009774 | Placa De Montaje 2000 X 600mm | EQUIPOS PRINCIPALES |  | 2 | 58222 | 116443 | 0 | 116443 |  | C | Simon Mancini | Cotizacion: 15975 15137 Pedido Taller | 23304 | 9
100010456 | 2025-12-17 | IMPORTADORA Y DISTRIBUIDORA TASCO CHILE | EXI-009775 | Placa De Montaje 2000 X 800mm | EQUIPOS PRINCIPALES |  | 2 | 71466 | 142933 | 0 | 142933 |  | C | Simon Mancini | Cotizacion: 15975 15137 Pedido Taller | 23304 | 10
100010456 | 2025-12-17 | IMPORTADORA Y DISTRIBUIDORA TASCO CHILE | EXI-009776 | Puerta Principal 2000 X 600mm | EQUIPOS PRINCIPALES |  | 2 | 115345 | 230690 | 0 | 230690 |  | C | Simon Mancini | Cotizacion: 15975 15137 Pedido Taller | 23304 | 11
100010456 | 2025-12-17 | IMPORTADORA Y DISTRIBUIDORA TASCO CHILE | EXI-009769 | Cubre Equipo 2000 X 800 | EQUIPOS PRINCIPALES |  | 2 | 116675 | 233351 | 0 | 233351 |  | C | Simon Mancini | Cotizacion: 15975 15137 Pedido Taller | 23304 | 4
100010456 | 2025-12-17 | IMPORTADORA Y DISTRIBUIDORA TASCO CHILE | EXI-009766 | Cubre Equipo 2000 X 600 | EQUIPOS PRINCIPALES |  | 2 | 103493 | 206985 | 0 | 206985 |  | C | Simon Mancini | Cotizacion: 15975 15137 Pedido Taller | 23304 | 3
100010456 | 2025-12-17 | IMPORTADORA Y DISTRIBUIDORA TASCO CHILE | EXI-009768 | Cubierta Superior Para Union De Gabinetes | EQUIPOS PRINCIPALES |  | 2 | 5581 | 11162 | 0 | 11162 |  | C | Simon Mancini | Cotizacion: 15975 15137 Pedido Taller | 23304 | 2
100010456 | 2025-12-17 | IMPORTADORA Y DISTRIBUIDORA TASCO CHILE | EXI-009767 | Base Gabinete 2000 X 800 X 400mm | EQUIPOS PRINCIPALES |  | 2 | 301608 | 603216 | 0 | 603216 |  | C | Simon Mancini | Cotizacion: 15975 15137 Pedido Taller | 23304 | 1
100010456 | 2025-12-17 | IMPORTADORA Y DISTRIBUIDORA TASCO CHILE | EXI-009765 | Base Gabinete 2000 X 600 X 400mm | EQUIPOS PRINCIPALES |  | 2 | 276395 | 552791 | 0 | 552791 |  | C | Simon Mancini | Cotizacion: 15975 15137 Pedido Taller | 23304
100010456 | 2025-12-17 | IMPORTADORA Y DISTRIBUIDORA TASCO CHILE | EXI-009777 | Puerta Principal 2000 X 800mm | EQUIPOS PRINCIPALES |  | 2 | 137183 | 274366 | 0 | 274366 |  | C | Simon Mancini | Cotizacion: 15975 15137 Pedido Taller | 23304 | 12
100010456 | 2025-12-17 | IMPORTADORA Y DISTRIBUIDORA TASCO CHILE | EXI-009778 | Riel Frontal O Lateral 45mm X 400mm | EQUIPOS PRINCIPALES |  | 16 | 7746 | 123937 | 0 | 123937 |  | C | Simon Mancini | Cotizacion: 15975 15137 Pedido Taller | 23304 | 13
100010456 | 2025-12-17 | IMPORTADORA Y DISTRIBUIDORA TASCO CHILE | EXI-009781 | Tapas Laterales 2000 X 400mm | EQUIPOS PRINCIPALES |  | 2 | 47069 | 94138 | 0 | 94138 |  | C | Simon Mancini | Cotizacion: 15975 15137 Pedido Taller | 23304 | 16
100010456 | 2025-12-17 | IMPORTADORA Y DISTRIBUIDORA TASCO CHILE | EXI-009779 | Tapa Trasera 2000 X 600mm | EQUIPOS PRINCIPALES |  | 2 | 55910 | 111819 | 0 | 111819 |  | C | Simon Mancini | Cotizacion: 15975 15137 Pedido Taller | 23304 | 14
100010456 | 2025-12-17 | IMPORTADORA Y DISTRIBUIDORA TASCO CHILE | EXI-009780 | Tapa Trasera 2000 X 800mm | EQUIPOS PRINCIPALES |  | 2 | 64131 | 128262 | 0 | 128262 |  | C | Simon Mancini | Cotizacion: 15975 15137 Pedido Taller | 23304 | 15
100010772 | 2026-01-09 | DISTRIBUIDORA TECNICA ELECTRICA VITEL S.A. | EXI-009671 | Solis Solar Inverter S6-EH1P16K03-NV-YD-L Híbrido Lv Monofásico Solis 16000W | EQUIPOS PRINCIPALES | INVERSORES | 1 | 2759999 | 2759999 | 1 | 2759999 |  | O | Fernando Castillo | Compra Calzada Jorge Salas RVDI-124 | 24065
100010594 | 2025-12-29 | TECNORED S.A. | EXI-009800 | Fusible Hilo 1A Curva T 12-23kV | EQUIPOS PRINCIPALES |  | 2 | 5205 | 10410 | 0 | 10410 |  | C | integracion | Cotizacion: GX_291 - Revisión III Proyecto PMGD037 Solicitud realizada por - Cristopher Gonzalo Arias Pierola - SOC-3101 Based On Purchase Request 100004436. | 23606 | 6
100010436 | 2025-12-15 | JINKO SOLAR CO.. LTD. | EXI-009744 | CALZADO Panel Solar Jinko 650 66QL6-BDV Bifacial | EQUIPOS PRINCIPALES | PANELES | 1440 | 64.03 | 84143601 | 1440 | 84143601 |  | O | Constanza Robledo | CANCELADA en proceso para proyecto Moncopulli I y II | 23255
100010744 | 2026-01-08 | EMAT SPA | EXI-009582 | Hdt Huawei Inversor Sun2000-10Ktl-Lc0 | EQUIPOS PRINCIPALES | INVERSORES | 1 | 761792 | 761792 | 0 | 761792 |  | C | Fernando Castillo | Compra por solicitud de Compra Residencial RVDIC-1352 | 24004
100005037 | 2025-01-08 | EMAT SPA | EXI-006236 | Huawei Smart Dongle Wlan - Fe | EQUIPOS PRINCIPALES | ACCESORIOS | 1 | 60762 | 60762 | 0 | 0 |  | C | Joseliana Urbano | Solicitud realizada por - Solange Urania Sanchez Lopez Basado en Solicitud de compra 100000498. | 11093
100010435 | 2025-12-11 | JINKO SOLAR CO.. LTD. | EXI-009744 | CALZADO Panel Solar Jinko 650 66QL6-BDV Bifacial | EQUIPOS PRINCIPALES | PANELES | 3600 | 64.03 | 212970455 | 3600 | 212970455 |  | O | Constanza Robledo | CANCELADA en proceso para proyecto Valle frío | 23254
100011361 | 2026-02-05 | LONGI SOLAR TECHNOLOGY CO. Ltd | EXI-009731 | CALZADO Panel Solar Longi LR7-72HVD -650W Bifacial | EQUIPOS PRINCIPALES | PANELES | 4860 | 85.8 | 357604739 | 4860 | 357604739 |  | O | Constanza Robledo | Compra Longi Feb, 7 contenedores | 25418
100009439 | 2025-10-23 | GINLONG TECHNOLOGIES CO.,LTD | EXI-009027 | Solis Meter monofásico para híbridos SDM120CTM | EQUIPOS PRINCIPALES |  | 20 | 97.5 | 1855971 | 0 | 1855971 |  | C | Pablo Fernandez | COMPRA RUSH RESIDENCIAL METER SOLIS URGENTE SOLICITADO Y APROBADO POR FERNANDO CASTILLO | 20947
100010845 | 2026-01-13 | DISTRIBUIDORA TECNICA ELECTRICA VITEL S.A. | EXI-008653 | Solis Accesorio S4-WL-ST Antena Wifi/LAN Usb Connection Datalogger | EQUIPOS PRINCIPALES |  | 35 | 42461 | 1486135 | 35 | 1486135 |  | O | Fernando Castillo | Compra Spot Local Inversores reposición Ongrid - Certificación SEC | 24230 | 2
100010845 | 2026-01-13 | DISTRIBUIDORA TECNICA ELECTRICA VITEL S.A. | EXI-009821 | Solis Solar Inverter S6-GR1P6K-S VITEL | EQUIPOS PRINCIPALES | INVERSORES | 15 | 514000 | 7710000 | 15 | 7710000 |  | O | Fernando Castillo | Compra Spot Local Inversores reposición Ongrid - Certificación SEC | 24230 | 1
100010845 | 2026-01-13 | DISTRIBUIDORA TECNICA ELECTRICA VITEL S.A. | EXI-009839 | Solis Solar Inverter S6-GR1P5K-S VITEL | EQUIPOS PRINCIPALES | INVERSORES | 20 | 510000 | 10200000 | 20 | 10200000 |  | O | Fernando Castillo | Compra Spot Local Inversores reposición Ongrid - Certificación SEC | 24230
100010845 | 2026-01-13 | DISTRIBUIDORA TECNICA ELECTRICA VITEL S.A. | EXI-009837 | Vitel Solis accesorio Medidor y CT Monofasico | EQUIPOS PRINCIPALES | INVERSORES | 35 | 112411 | 3934385 | 35 | 3934385 |  | O | Fernando Castillo | Compra Spot Local Inversores reposición Ongrid - Certificación SEC | 24230 | 3
100011435 | 2026-02-16 | JINKO SOLAR CO.. LTD. | EXI-009672 | Panel Solar Jinko Jkm595N-72HL4-BDV Bifacial | EQUIPOS PRINCIPALES | PANELES | 720 | 67.23 | 41801172 | 720 | 41801172 |  | O | Constanza Robledo | MCLATH25Q4037/ Moncopulli- Hijuelas - Stock RE DIC/ Stock RE ENE | 25602 | 3
100011435 | 2026-02-16 | JINKO SOLAR CO.. LTD. | EXI-009672 | Panel Solar Jinko Jkm595N-72HL4-BDV Bifacial | EQUIPOS PRINCIPALES | PANELES | 720 | 62.48 | 38841957 | 720 | 38841957 |  | O | Constanza Robledo | MCLATH25Q4037/ Moncopulli- Hijuelas - Stock RE DIC/ Stock RE ENE | 25602 | 2
100011435 | 2026-02-16 | JINKO SOLAR CO.. LTD. | EXI-009744 | CALZADO Panel Solar Jinko 650 66QL6-BDV Bifacial | EQUIPOS PRINCIPALES | PANELES | 2880 | 68.25 | 169729560 | 2880 | 169729560 |  | O | Constanza Robledo | MCLATH25Q4037/ Moncopulli- Hijuelas - Stock RE DIC/ Stock RE ENE | 25602 | 1
100011435 | 2026-02-16 | JINKO SOLAR CO.. LTD. | EXI-009744 | CALZADO Panel Solar Jinko 650 66QL6-BDV Bifacial | EQUIPOS PRINCIPALES | PANELES | 1440 | 68.25 | 84864780 | 1440 | 84864780 |  | O | Constanza Robledo | MCLATH25Q4037/ Moncopulli- Hijuelas - Stock RE DIC/ Stock RE ENE | 25602
100011436 | 2026-02-16 | JINKO SOLAR CO.. LTD. | EXI-009744 | CALZADO Panel Solar Jinko 650 66QL6-BDV Bifacial | EQUIPOS PRINCIPALES | PANELES | 11520 | 72.8 | 724179456 | 11520 | 724179456 |  | O | Constanza Robledo | MCLATH25Q4038/ Valle Frío - Hotel Explora-Santa Blanca-Collicura | 25603
100011337 | 2026-02-09 | WALL BOX CHARGERS, S.L.U | EXI-008668 | Sistema De Gestión De Carga monofásico Wallbox | EQUIPOS PRINCIPALES | CARGADORES | 47 | 75.65 | 3611692 | 47 | 3611692 |  | O | Constanza Robledo | AB 2026 ENE | 25369 | 1
100011337 | 2026-02-09 | WALL BOX CHARGERS, S.L.U | EXI-009043 | Cargador Wallbox Pulsar Plus Tipo 2 Voltex 7.4 kW | EQUIPOS PRINCIPALES | CARGADORES | 47 | 283.2 | 13520571 | 47 | 13520571 |  | O | Constanza Robledo | AB 2026 ENE | 25369
100011437 | 2026-02-16 | WALL BOX CHARGERS, S.L.U | EXI-009394 | Sistema De Gestión De Carga trífasico Wallbox 65A | EQUIPOS PRINCIPALES | CARGADORES | 52 | 143.65 | 7660504 | 52 | 7660504 |  | O | Constanza Robledo | Tercera compra y parcializada | 25604 | 3
100011437 | 2026-02-16 | WALL BOX CHARGERS, S.L.U | EXI-009393 | Cargador Wallbox Pulsar Plus Tipo 2 Voltex trifásico 22kW | EQUIPOS PRINCIPALES | CARGADORES | 52 | 185 | 9865660 | 52 | 9865660 |  | O | Constanza Robledo | Tercera compra y parcializada | 25604 | 2
100011437 | 2026-02-16 | WALL BOX CHARGERS, S.L.U | EXI-008668 | Sistema De Gestión De Carga monofásico Wallbox | EQUIPOS PRINCIPALES | CARGADORES | 448 | 75.65 | 34756442 | 448 | 34756442 |  | O | Constanza Robledo | Tercera compra y parcializada | 25604 | 1
100011437 | 2026-02-16 | WALL BOX CHARGERS, S.L.U | EXI-009043 | Cargador Wallbox Pulsar Plus Tipo 2 Voltex 7.4 kW | EQUIPOS PRINCIPALES | CARGADORES | 448 | 185.02 | 85006951 | 448 | 85006951 |  | O | Constanza Robledo | Tercera compra y parcializada | 25604
100011464 | 2026-02-18 | KACO NEW ENERGY GMBH | EXI-008404 | Kaco Blueplanet 165 TL3 M1 WM OD IIQ0 Garantia | EQUIPOS PRINCIPALES |  | 32 | 1 | 32892 | 0 | 32892 |  | C | Constanza Robledo | GARANTIA KAKO 32 INVERSORES | 25674
100011543 | 2026-02-23 | EMAT SPA | EXI-008022 | Huawei Smart Power Sensor 250A/50Ma, DTSU666-H | EQUIPOS PRINCIPALES | ACCESORIOS | 1 | 77866 | 77866 | 1 | 77866 |  | O | Simon Mancini | Cotizacion 21.035 Pedido taller | 25850 | 1
100007779 | 2025-07-15 | JINKO SOLAR CO.. LTD. | EXI-009216 | Panel Solar Jinko Jkm595N-72HL4-(V) Monofacial N-Type | EQUIPOS PRINCIPALES | PANELES | 1480 | 50.57 | 72397384 | 0 | 72397384 | 2025-10-21 | C | Pablo Fernandez | ENTREGADA, ORDEN DE COMPRA POR STOCK DE ACUERDO A PLANIFICACION DE LA DEMANDA S&OP JULIO 2025, COTI MCLATH25Q3010 | 17416
100007408 | 2025-06-23 | ANTAI TECHNOLOGY CO.,LTD | EXI-009124 | Antai Estructura Fija Monoposte 2V18 Adjustable (Fundicion de concreto, pilar central 2,1m) | EQUIPOS PRINCIPALES | ESTRUCTURAS PISO | 28 | 1167.17 | 30949670 | 0 | 30949670 | 2025-10-22 | C | Pablo Fernandez | ENTREGADA, ORDEN DE COMPRA DE ACUERDO A PLANIFICACION DE LA DEMANDA C&I JUN 2025 | 16566
100007408 | 2025-06-23 | ANTAI TECHNOLOGY CO.,LTD | EXI-009125 | Antai Estructura Fija Monoposte 2V9 ajustable (fundicion de concreto, pilar central 2,1m) | EQUIPOS PRINCIPALES | ESTRUCTURAS PISO | 10 | 628.43 | 5951383 | 0 | 5951383 | 2025-10-22 | C | Pablo Fernandez | ENTREGADA, ORDEN DE COMPRA DE ACUERDO A PLANIFICACION DE LA DEMANDA C&I JUN 2025 | 16566 | 1
100007916 | 2025-07-23 | LONGI SOLAR TECHNOLOGY CO. Ltd | EXI-009392 | Panel Solar Longi LR7-72HVD -650W Bifacial | EQUIPOS PRINCIPALES | PANELES | 1440 | 66.95 | 91915387 | 0 | 91915387 | 2025-10-24 | C | Pablo Fernandez | ENTREGADA, MODULOS 650 BIFACIAL LONGI 2 CONTENEDORES PARA STOCK C&I JULIO 2025 | 17731 | 2
100009492 | 2025-10-27 | DISTRIBUIDORA TECNICA ELECTRICA VITEL S.A. | EXI-009231 | Solis Solar Inverter S6-EH1P5K-L-PLUS híbrido monofásico Solis 5K CON WIFI | EQUIPOS PRINCIPALES | INVERSORES | 40 | 1129999 | 45199960 | 0 | 45199960 | 2025-11-05 | C | Pablo Fernandez | INGRESO DE 20. COMPRA POR AJUSTE DE STOCK REEMPLAZO DE LOS INVERSORES 3.6K POR 5K, SOLICITADO Y AUTORIZADO POR FERNANDO CASTILLO, COTIZACION 1225994 | 21065
100007762 | 2025-07-14 | GINLONG TECHNOLOGIES CO.,LTD | EXI-009231 | Solis Solar Inverter S6-EH1P5K-L-PLUS híbrido monofásico Solis 5K CON WIFI | EQUIPOS PRINCIPALES | INVERSORES | 2 | 835 | 1596069 | 0 | 1596069 | 2025-11-06 | C | Pablo Fernandez | INGRESADO; ORDEN DE COMPRA POR STOCK DE ACUERDO A PLANIFICACION DE LA DEMANDA S&OP JULIO 2025, COTI 20250710210918 | 17376
100007762 | 2025-07-14 | GINLONG TECHNOLOGIES CO.,LTD | EXI-008659 | Solis Solar S6-Gr1P3.6K 1 Ph 2 Mppt Dc Meter Port | EQUIPOS PRINCIPALES | INVERSORES | 4 | 395 | 1510053 | 0 | 1510053 | 2025-11-06 | C | Pablo Fernandez | INGRESADO; ORDEN DE COMPRA POR STOCK DE ACUERDO A PLANIFICACION DE LA DEMANDA S&OP JULIO 2025, COTI 20250710210918 | 17376 | 3
100007762 | 2025-07-14 | GINLONG TECHNOLOGIES CO.,LTD | EXI-008661 | Solis Solar S6-Gr1P6K 1 Ph 2 Mppt Dc Meter Port | EQUIPOS PRINCIPALES | INVERSORES | 2 | 450 | 860157 | 0 | 860157 | 2025-11-06 | C | Pablo Fernandez | INGRESADO; ORDEN DE COMPRA POR STOCK DE ACUERDO A PLANIFICACION DE LA DEMANDA S&OP JULIO 2025, COTI 20250710210918 | 17376 | 5
100007762 | 2025-07-14 | GINLONG TECHNOLOGIES CO.,LTD | EXI-008341 | Solis Accesorio S2-Wl-St (Wifi Stick) | EQUIPOS PRINCIPALES | ACCESORIOS | 22 | 30 | 630782 | 0 | 630782 | 2025-11-06 | C | Pablo Fernandez | INGRESADO; ORDEN DE COMPRA POR STOCK DE ACUERDO A PLANIFICACION DE LA DEMANDA S&OP JULIO 2025, COTI 20250710210918 | 17376 | 7
100007762 | 2025-07-14 | GINLONG TECHNOLOGIES CO.,LTD | EXI-009234 | Solis Solar Inverter S6-EH1P8K-L-PLUS híbrido monofásico Solis 8K CON WIFI | EQUIPOS PRINCIPALES | INVERSORES | 3 | 1070 | 3067893 | 0 | 3067893 | 2025-11-06 | C | Pablo Fernandez | INGRESADO; ORDEN DE COMPRA POR STOCK DE ACUERDO A PLANIFICACION DE LA DEMANDA S&OP JULIO 2025, COTI 20250710210918 | 17376 | 8
100007762 | 2025-07-14 | GINLONG TECHNOLOGIES CO.,LTD | EXI-008654 | Solis Medidor DDSD1352-C Single Phase + Cts | EQUIPOS PRINCIPALES | ACCESORIOS | 22 | 80 | 1682085 | 0 | 1682085 | 2025-11-06 | C | Pablo Fernandez | INGRESADO; ORDEN DE COMPRA POR STOCK DE ACUERDO A PLANIFICACION DE LA DEMANDA S&OP JULIO 2025, COTI 20250710210918 | 17376 | 6
100007762 | 2025-07-14 | GINLONG TECHNOLOGIES CO.,LTD | EXI-008660 | Solis Solar S6-Gr1P5K Dual Mppt Dc Meter Port | EQUIPOS PRINCIPALES | INVERSORES | 7 | 420 | 2809846 | 0 | 2809846 | 2025-11-06 | C | Pablo Fernandez | INGRESADO; ORDEN DE COMPRA POR STOCK DE ACUERDO A PLANIFICACION DE LA DEMANDA S&OP JULIO 2025, COTI 20250710210918 | 17376 | 4
100007762 | 2025-07-14 | GINLONG TECHNOLOGIES CO.,LTD | EXI-009287 | Solis Solar Inverter S6-EH1P3,6K-L-PLUS híbrido monofásico Solis 5K CON WIFI | EQUIPOS PRINCIPALES | INVERSORES | 4 | 800 | 3058336 | 0 | 3058336 | 2025-11-06 | C | Pablo Fernandez | INGRESADO; ORDEN DE COMPRA POR STOCK DE ACUERDO A PLANIFICACION DE LA DEMANDA S&OP JULIO 2025, COTI 20250710210918 | 17376 | 2
100007762 | 2025-07-14 | GINLONG TECHNOLOGIES CO.,LTD | EXI-009233 | Solis Solar Inverter S6-EH1P6K-L-PLUS híbrido monofásico Solis 6K CON WIFI | EQUIPOS PRINCIPALES | INVERSORES | 14 | 890 | 11908396 | 0 | 11908396 | 2025-11-06 | C | Pablo Fernandez | INGRESADO; ORDEN DE COMPRA POR STOCK DE ACUERDO A PLANIFICACION DE LA DEMANDA S&OP JULIO 2025, COTI 20250710210918 | 17376 | 1
100007761 | 2025-07-14 | ANTAI TECHNOLOGY CO.,LTD | EXI-009124 | Antai Estructura Fija Monoposte 2V18 Adjustable (Fundicion de concreto, pilar central 2,1m) | EQUIPOS PRINCIPALES | ESTRUCTURAS PISO | 13 | 1186.71 | 14744267 | 0 | 14744267 | 2025-11-07 | C | Pablo Fernandez | INGRESADO;ORDEN DE COMPRA POR STOCK DE ACUERDO A PLANIFICACION DE LA DEMANDA S&OP JULIO 2025, COTI ZZ-JJ.FLUX-250711-13 | 17375
100007761 | 2025-07-14 | ANTAI TECHNOLOGY CO.,LTD | EXI-009125 | Antai Estructura Fija Monoposte 2V9 ajustable (fundicion de concreto, pilar central 2,1m) | EQUIPOS PRINCIPALES | ESTRUCTURAS PISO | 9 | 638.82 | 5494855 | 0 | 5494855 | 2025-11-07 | C | Pablo Fernandez | INGRESADO;ORDEN DE COMPRA POR STOCK DE ACUERDO A PLANIFICACION DE LA DEMANDA S&OP JULIO 2025, COTI ZZ-JJ.FLUX-250711-13 | 17375 | 1
100008361 | 2025-08-19 | KACO NEW ENERGY GMBH | EXI-008025 | Kaco Inverter Blueplanet 165 Tl3 | EQUIPOS PRINCIPALES |  | 7 | 4136 | 32627167 | 0 | 32627167 | 2025-11-09 | C | Pablo Fernandez | INGRESADO; COMPRA SOLICITADA POR EDUARDO RODEIGUEZ AUTORIZADO POR VINCET HORN// INVERSORES PMGD ANDROMEDA | 18666 | 1
100007044 | 2025-05-23 | HDT GROUP LIMITED | EXI-006363 | Huawei - Smart Transformation Station - Jupiter-3000K-H1 | EQUIPOS PRINCIPALES | JUPITER | 1 | 98500 | 93066740 | 0 | 93066740 | 2025-11-12 | C | Pablo Fernandez | COMPRA EQUIPOS PRINCIPALES COUSIÑO, DE ACUERDO A COTIZACION 2025-05-16-HDT130_Rev04 , CONDICIONES DE PAGO: 15% DOWN PAYMENT 35% A 30 DÍAS DEL BL 40% A 60 DÍAS ETA 10%Al COMISIONAMIENTO O A 30 DÍAS DE LA LLEGADA (LO PRIMERO QUE OCURRA) SOC-637 | 15727 | 1
100007044 | 2025-05-23 | HDT GROUP LIMITED | EXI-009229 | Huawei Smart Acu2000D-D09 | EQUIPOS PRINCIPALES | ACCESORIOS | 1 | 4200 | 3968328 | 0 | 3968328 | 2025-11-12 | C | Pablo Fernandez | COMPRA EQUIPOS PRINCIPALES COUSIÑO, DE ACUERDO A COTIZACION 2025-05-16-HDT130_Rev04 , CONDICIONES DE PAGO: 15% DOWN PAYMENT 35% A 30 DÍAS DEL BL 40% A 60 DÍAS ETA 10%Al COMISIONAMIENTO O A 30 DÍAS DE LA LLEGADA (LO PRIMERO QUE OCURRA) SOC-637 | 15727 | 2
100007044 | 2025-05-23 | HDT GROUP LIMITED | EXI-006484 | Huawei Inverter Sun2000-330Ktl-H1 | EQUIPOS PRINCIPALES | INVERSORES | 11 | 6600 | 68595384 | 0 | 68595384 | 2025-11-12 | C | Pablo Fernandez | COMPRA EQUIPOS PRINCIPALES COUSIÑO, DE ACUERDO A COTIZACION 2025-05-16-HDT130_Rev04 , CONDICIONES DE PAGO: 15% DOWN PAYMENT 35% A 30 DÍAS DEL BL 40% A 60 DÍAS ETA 10%Al COMISIONAMIENTO O A 30 DÍAS DE LA LLEGADA (LO PRIMERO QUE OCURRA) SOC-637 | 15727
100007042 | 2025-05-20 | HDT GROUP LIMITED | EXI-006081 | Hdt Huawei Inversor Sun2000-50Ktl-M3 | EQUIPOS PRINCIPALES | INVERSORES | 3 | 1970 | 5535838 | 0 | 5535838 | 2025-11-12 | C | Pablo Fernandez | INGRESADO, COMPRA SOLICITADA POR PLANIFICACION DE LA DEMANADA AUTORIZADA POR FERNANDO CASTILLO | 15723 | 3
100007042 | 2025-05-20 | HDT GROUP LIMITED | EXI-006076 | Hdt Huawei Inversor Sun2000-100Ktl-M2 | EQUIPOS PRINCIPALES | INVERSORES | 16 | 3536 | 52994173 | 0 | 52994173 | 2025-11-12 | C | Pablo Fernandez | INGRESADO, COMPRA SOLICITADA POR PLANIFICACION DE LA DEMANADA AUTORIZADA POR FERNANDO CASTILLO | 15723 | 2
100007042 | 2025-05-20 | HDT GROUP LIMITED | EXI-009219 | Hdt Huawei Inversor Sun2000-25KTL-MB0 | EQUIPOS PRINCIPALES | INVERSORES | 4 | 1510 | 5657608 | 0 | 5657608 | 2025-11-12 | C | Pablo Fernandez | INGRESADO, COMPRA SOLICITADA POR PLANIFICACION DE LA DEMANADA AUTORIZADA POR FERNANDO CASTILLO | 15723 | 1
100007042 | 2025-05-20 | HDT GROUP LIMITED | EXI-008821 | Huawei Inversor Sun2000-2Ktl-L1 | EQUIPOS PRINCIPALES | INVERSORES | 12 | 288 | 3237201 | 0 | 3237201 | 2025-11-12 | C | Pablo Fernandez | INGRESADO, COMPRA SOLICITADA POR PLANIFICACION DE LA DEMANADA AUTORIZADA POR FERNANDO CASTILLO | 15723
100009516 | 2025-10-28 | EMAT SPA | EXI-006082 | Hdt Huawei Inversor Sun2000-25Ktl-M5 | EQUIPOS PRINCIPALES | INVERSORES | 1 | 1702382 | 1702382 | 1 | 1702382 | 2025-11-13 | O | Pablo Fernandez | PENDIENTE, SOLICITADO Y APROBADO POR FERNANDO CASTILLO | 21123 | 1
100009516 | 2025-10-28 | EMAT SPA | EXI-006082 | Hdt Huawei Inversor Sun2000-25Ktl-M5 | EQUIPOS PRINCIPALES | INVERSORES | 2 | 1702382 | 3404764 | 2 | 3404764 | 2025-11-13 | O | Pablo Fernandez | PENDIENTE, SOLICITADO Y APROBADO POR FERNANDO CASTILLO | 21123
100009627 | 2025-11-04 | HDT ENERGY CHILE SPA | EXI-006082 | Hdt Huawei Inversor Sun2000-25Ktl-M5 | EQUIPOS PRINCIPALES | INVERSORES | 3 | 1640000 | 4920000 | 0 | 4920000 | 2025-11-14 | C | Matias Fernandez | INGRESADO, COMPRA DE INVERSORES 25KTL M5 C&I + 1 inversor para CLEA-32. Se actualiza para que quede disponible transversalmente | 21393
100008256 | 2025-08-12 | XIAMEN HOPERGY PHOTOVOLTAIC TECHNOLOGY CO., LTD. | EXI-004010 | Hp Gancho Tipo L, Trb-F08-Ru1 (Coplanar) | EQUIPOS PRINCIPALES | ESTRUCTURAS | 9117 | 1.14 | 10079188 | 0 | 10079188 | 2025-11-14 | C | Pablo Fernandez | INGRESADA, ORDEN DE ACUERDO PLANIFICACION DE LA DEMANDA CORRESPONDIENTE AL MES DE AGOSTO 2025 | 18456
100008256 | 2025-08-12 | XIAMEN HOPERGY PHOTOVOLTAIC TECHNOLOGY CO., LTD. | EXI-003423 | Hp Placa Puesta A Tierra | EQUIPOS PRINCIPALES | ESTRUCTURAS | 5815 | 0.07 | 394745 | 0 | 394745 | 2025-11-14 | C | Pablo Fernandez | INGRESADA, ORDEN DE ACUERDO PLANIFICACION DE LA DEMANDA CORRESPONDIENTE AL MES DE AGOSTO 2025 | 18456 | 1
100009788 | 2025-11-07 | COPEC VOLTEX SPA | EXI-009043 | Cargador Wallbox Pulsar Plus Tipo 2 Voltex 7.4 kW | EQUIPOS PRINCIPALES | CARGADORES | 110 | 388061 | 42686710 | 0 | 42686710 | 2025-11-15 | C | Matias Fernandez | INGRESADO, COMPRA CARGADORES VOLTEX SOLICITADA POR FERNANDO | 21766
100009788 | 2025-11-07 | COPEC VOLTEX SPA | EXI-008668 | Sistema De Gestión De Carga monofásico | EQUIPOS PRINCIPALES | CARGADORES | 100 | 77414 | 7741400 | 0 | 7741400 | 2025-11-15 | C | Matias Fernandez | INGRESADO, COMPRA CARGADORES VOLTEX SOLICITADA POR FERNANDO | 21766 | 1
100009525 | 2025-10-28 | GOODWE TECHNOLOGIES CO., LTD | EXI-004985 | Gw-Solar Inverter 60Kn-Mt 4-Mppt, 3-Phase. With Dc Switch & Wifi | EQUIPOS PRINCIPALES | INVERSORES | 1 | 1 | 938 | 0 | 938 | 2025-11-15 | C | Pablo Fernandez | INGRESADO DE FORMA URGENTE PARA UN PROYECTO, ORDEN DE COMPRA CORRESPONDIENTE A GARANTIA SOLICITADO Y GESTIONADO POR PMGD | 21145 | 1
100009525 | 2025-10-28 | GOODWE TECHNOLOGIES CO., LTD | EXI-004286 | Gw-Solar Inverter 80K-Mt 4Mppt-3Phase W/Dcswitch/Wifi/Arc Funct/Rs485 | EQUIPOS PRINCIPALES |  | 4 | 1 | 3753 | 0 | 3753 | 2025-11-15 | C | Pablo Fernandez | INGRESADO DE FORMA URGENTE PARA UN PROYECTO, ORDEN DE COMPRA CORRESPONDIENTE A GARANTIA SOLICITADO Y GESTIONADO POR PMGD | 21145
100008257 | 2025-08-12 | LONGI SOLAR TECHNOLOGY CO. Ltd | EXI-009392 | Panel Solar Longi LR7-72HVD -650W Bifacial | EQUIPOS PRINCIPALES | PANELES | 1440 | 66.95 | 93493586 | 0 | 93493586 | 2025-11-17 | C | Pablo Fernandez | INGRESADA, ORDEN DE COMPRA DE ACUERDO A PLANIFICACION DE LA DEMANDA AGOSTO 2025 C&I | 18457
100007974 | 2025-07-28 | JINKO SOLAR CO.. LTD. | EXI-009382 | Panel Solar Jinko Jkm630N-78HL4-BDV Bifacial N-Type | EQUIPOS PRINCIPALES | PANELES | 5184 | 53.55 | 265893897 | 0 | 265893897 | 2025-11-18 | C | Pablo Fernandez | ENTREGA PARCIAL FALTAN 3000, EN PUERTO DESDE 8-11-2025, ORDEN DE COMPRA POR 9 CONTENEDORES CON PANELES DE 630, PROYECTO COUSIÑO | 17866
100008258 | 2025-08-13 | ANTAI TECHNOLOGY CO.,LTD | EXI-009125 | Antai Estructura Fija Monoposte 2V9 ajustable (fundicion de concreto, pilar central 2,1m) | EQUIPOS PRINCIPALES | ESTRUCTURAS PISO | 20 | 638.82 | 12294349 | 0 | 12294349 | 2025-11-20 | C | Pablo Fernandez | INGRESADO a Bodega 6, ORDEN DE COMPRA DE ACUERDO A ANALISIS DE LA DEMANDA CORRESPONDIENTE AL MES DE AGOSTO 2025, COTI 2025030500003 -JJ-Chile-FL | 18458 | 1
100008258 | 2025-08-13 | ANTAI TECHNOLOGY CO.,LTD | EXI-009124 | Antai Estructura Fija Monoposte 2V18 Adjustable (Fundicion de concreto, pilar central 2,1m) | EQUIPOS PRINCIPALES | ESTRUCTURAS PISO | 68 | 1186.71 | 77652416 | 0 | 77652416 | 2025-11-20 | C | Pablo Fernandez | INGRESADO a Bodega 6, ORDEN DE COMPRA DE ACUERDO A ANALISIS DE LA DEMANDA CORRESPONDIENTE AL MES DE AGOSTO 2025, COTI 2025030500003 -JJ-Chile-FL | 18458
100007254 | 2025-06-06 | Tesla Motors Netherlands B.V. | EXI-009265 | Sistema de almacenamiento de energía Megapacks y controlador de sistema Tesla | EQUIPOS PRINCIPALES |  | 3 | 563311.96 | 1572975418 | 0 | 1572975418 | 2025-11-25 | C | Pablo Fernandez | ORDEN DE COMPRA POR MEGAPACK TESLA PROYECTO COUSIÑO, INCOTERMS FOB SHANGHAI | 16233
100010005 | 2025-11-21 | DISTRIBUIDORA TECNICA ELECTRICA VITEL S.A. | EXI-009234 | Solis Solar Inverter S6-EH1P8K-L-PLUS híbrido monofásico Solis 8K CON WIFI | EQUIPOS PRINCIPALES | INVERSORES | 7 | 1409999 | 9869993 | 0 | 9869993 | 2025-12-01 | C | Matias Fernandez | INGRESADO, COMPRA EXTRA AB NOVIEMBRE NACIONAL VITEL | 22284
100010005 | 2025-11-21 | DISTRIBUIDORA TECNICA ELECTRICA VITEL S.A. | EXI-009496 | Dlg Bateria 5,12Kwh Soluna Panama | EQUIPOS PRINCIPALES | BATERIAS | 10 | 889999 | 8899990 | 0 | 8899990 | 2025-12-01 | C | Matias Fernandez | INGRESADO, COMPRA EXTRA AB NOVIEMBRE NACIONAL VITEL | 22284 | 1
100009828 | 2025-11-13 | HDT ENERGY CHILE SPA | EXI-008280 | Huawei Smart Power Sensor 100A, Monofásico | EQUIPOS PRINCIPALES | ACCESORIOS | 1 | 55000 | 55000 | 0 | 55000 | 2025-12-02 | C | Matias Fernandez | INGRESADO, AB NOVIEMBRE 2025 HDT Nacional | 21863 | 1
100009828 | 2025-11-13 | HDT ENERGY CHILE SPA | EXI-008280 | Huawei Smart Power Sensor 100A, Monofásico | EQUIPOS PRINCIPALES | ACCESORIOS | 9 | 55000 | 495000 | 0 | 495000 | 2025-12-02 | C | Matias Fernandez | INGRESADO, AB NOVIEMBRE 2025 HDT Nacional | 21863
100010208 | 2025-12-03 | EMAT SPA | EXI-009321 | Hdt Huawei Luna2000-10kW-C1 (Power Module) | EQUIPOS PRINCIPALES | BATERIAS | 1 | 946770 | 946770 | 0 | 946770 | 2025-12-05 | C | Matias Fernandez | INGRESADO, EMAT INVERSORES C&I + ARTICULOS HUAWEI RESIDENCIAL RVDIC-1428 | 22725 | 4
100010208 | 2025-12-03 | EMAT SPA | EXI-009492 | Huawei, Smart PV Optimizer 600Wp | EQUIPOS PRINCIPALES | ACCESORIOS | 17 | 50600 | 860200 | 0 | 860200 | 2025-12-05 | C | Matias Fernandez | INGRESADO, EMAT INVERSORES C&I + ARTICULOS HUAWEI RESIDENCIAL RVDIC-1428 | 22725
100010208 | 2025-12-03 | EMAT SPA | EXI-009279 | Hdt Huawei Luna2000-7-E1 (modulo de Bateria) | EQUIPOS PRINCIPALES | BATERIAS | 2 | 2560691 | 5121382 | 0 | 5121382 | 2025-12-05 | C | Matias Fernandez | INGRESADO, EMAT INVERSORES C&I + ARTICULOS HUAWEI RESIDENCIAL RVDIC-1428 | 22725 | 3
100010208 | 2025-12-03 | EMAT SPA | EXI-009280 | Hdt Huawei SmartGuard 63A - S0 | EQUIPOS PRINCIPALES | ACCESORIOS | 1 | 616733 | 616733 | 0 | 616733 | 2025-12-05 | C | Matias Fernandez | INGRESADO, EMAT INVERSORES C&I + ARTICULOS HUAWEI RESIDENCIAL RVDIC-1428 | 22725 | 1
100010208 | 2025-12-03 | EMAT SPA | EXI-006082 | Hdt Huawei Inversor Sun2000-25Ktl-M5 | EQUIPOS PRINCIPALES | INVERSORES | 3 | 1650000 | 4950000 | 0 | 4950000 | 2025-12-05 | C | Matias Fernandez | INGRESADO, EMAT INVERSORES C&I + ARTICULOS HUAWEI RESIDENCIAL RVDIC-1428 | 22725 | 2
100008434 | 2025-08-21 | LONGI SOLAR TECHNOLOGY CO. Ltd | EXI-009392 | Panel Solar Longi LR7-72HVD -650W Bifacial | EQUIPOS PRINCIPALES | PANELES | 5760 | 65.97 | 366738241 | 0 | 366738241 | 2025-12-05 | C | Pablo Fernandez | INGRESADO, COMPRA DE PANELES PARA PROYECTOS GRUPO PROA Y FRUTEXA | 18819
100010275 | 2025-12-05 | DISTRIBUIDORA TECNICA ELECTRICA VITEL S.A. | EXI-009496 | Dlg Bateria 5,12Kwh Soluna Panama | EQUIPOS PRINCIPALES | BATERIAS | 5 | 889999 | 4449995 | 0 | 4449995 | 2025-12-11 | C | Matias Fernandez | INGRESADA, AB VITEL EXTRA CON OC CORREGIDA | 22874 | 2
100010275 | 2025-12-05 | DISTRIBUIDORA TECNICA ELECTRICA VITEL S.A. | EXI-009233 | Solis Solar Inverter S6-EH1P6K-L-PLUS híbrido monofásico Solis 6K CON WIFI | EQUIPOS PRINCIPALES | INVERSORES | 6 | 1199999 | 7199994 | 0 | 7199994 | 2025-12-11 | C | Matias Fernandez | INGRESADA, AB VITEL EXTRA CON OC CORREGIDA | 22874 | 3
100010275 | 2025-12-05 | DISTRIBUIDORA TECNICA ELECTRICA VITEL S.A. | EXI-009231 | Solis Solar Inverter S6-EH1P5K-L-PLUS híbrido monofásico Solis 5K CON WIFI | EQUIPOS PRINCIPALES | INVERSORES | 10 | 1129999 | 11299990 | 0 | 11299990 | 2025-12-11 | C | Matias Fernandez | INGRESADA, AB VITEL EXTRA CON OC CORREGIDA | 22874
100010275 | 2025-12-05 | DISTRIBUIDORA TECNICA ELECTRICA VITEL S.A. | EXI-009234 | Solis Solar Inverter S6-EH1P8K-L-PLUS híbrido monofásico Solis 8K CON WIFI | EQUIPOS PRINCIPALES | INVERSORES | 4 | 1409999 | 5639996 | 0 | 5639996 | 2025-12-11 | C | Matias Fernandez | INGRESADA, AB VITEL EXTRA CON OC CORREGIDA | 22874 | 1
100008757 | 2025-09-09 | SOLUNA (SHANGHAI) CO., LTD | EXI-006594 | Dlg Bateria 5,12Kwh | EQUIPOS PRINCIPALES |  | 80 | 690 | 53382264 | 0 | 53382264 | 2025-12-11 | C | Pablo Fernandez | INGRESADO, ORDEN DE COMPRA CORRESPONDIENTE A PLANIFICACION DE LA DEMANDA SEPTIEMBRE 2025, OFERTA COMERCIAL CIF VALPO | 19501
100008757 | 2025-09-09 | SOLUNA (SHANGHAI) CO., LTD | EXI-009271 | Dlg Bateria 10Kwh Lv | EQUIPOS PRINCIPALES | BATERIAS | 20 | 1280 | 24756992 | 0 | 24756992 | 2025-12-11 | C | Pablo Fernandez | INGRESADO, ORDEN DE COMPRA CORRESPONDIENTE A PLANIFICACION DE LA DEMANDA SEPTIEMBRE 2025, OFERTA COMERCIAL CIF VALPO | 19501 | 1
100009991 | 2025-11-24 | HDT ENERGY CHILE SPA | EXI-008409 | Huawei Inversor Hibrido/OnGrid 8Ktl Ip65 Versión LCO | EQUIPOS PRINCIPALES | INVERSORES | 4 | 617000 | 2468000 | 0 | 2468000 | 2025-12-11 | C | Matias Fernandez | INGRESADO, COMPRA AB EXTRA NACIONAL NOVIEMBRE EVITAR QUIEBRE STOCK | 22258
100010337 | 2025-12-11 | EMAT SPA | EXI-008586 | Panel Solar Jinko Black Jinko, Panel monocristalino 445Wp | EQUIPOS PRINCIPALES | PANELES | 14 | 60000 | 840000 | 0 | 840000 | 2025-12-15 | C | Matias Fernandez | PENDIENTE, AB EXTRA RESIDENCIAL RVDIC-1525 | 23012
100010355 | 2025-12-11 | EMAT SPA | EXI-008586 | Panel Solar Jinko Black Jinko, Panel monocristalino 445Wp | EQUIPOS PRINCIPALES | PANELES | 70 | 55188 | 3863160 | 0 | 3863160 | 2025-12-15 | C | Matias Fernandez | INGRESADO, AB EXTRA RESIDENCIAL EMAT | 23042
100008754 | 2025-09-09 | LONGI SOLAR TECHNOLOGY CO. Ltd | EXI-009392 | Panel Solar Longi LR7-72HVD -650W Bifacial | EQUIPOS PRINCIPALES | PANELES | 1440 | 66.95 | 93233285 | 0 | 93233285 | 2025-12-16 | C | Pablo Fernandez | INGRESADA, PLANIFICACION DE LA DEMANDA SEPTIEMBRE 2025, ETA: 13/12 | 19496
100010303 | 2025-12-09 | COPEC VOLTEX SPA | EXI-009393 | Cargador Wallbox Pulsar Plus Tipo 2 Voltex trifásico 22kW | EQUIPOS PRINCIPALES | CARGADORES | 4 | 505747 | 2022988 | 0 | 2022988 | 2025-12-16 | C | Matias Fernandez | INGRESADO, AB RESIDENCIAL CARGADORES TRIFÁSICOS DIC 2025 | 22936
100010438 | 2025-12-16 | EMAT SPA | EXI-008586 | Panel Solar Jinko Black Jinko, Panel monocristalino 445Wp | EQUIPOS PRINCIPALES | PANELES | 16 | 55188 | 883008 | 0 | 883008 | 2025-12-18 | C | Matias Fernandez | AB EXTRA PANEL 445 RESIDENCIAL | 23258
100008435 | 2025-08-22 | ANTAI TECHNOLOGY CO.,LTD | EXI-009127 | Antai Estructura Fija Biposte 2V9 c/tornillo 1,8m | EQUIPOS PRINCIPALES | ESTRUCTURAS PISO | 2 | 698.32 | 1352837 | 0 | 1352837 | 2025-12-20 | C | Pablo Fernandez | COMPRA DE ESTRUCTURAS PARA PROYECTOS GRUPO PROA Y FRUTAXI, UNIDAD DE NEGOCIO C&I ETA 14/12 | 18820
100008435 | 2025-08-22 | ANTAI TECHNOLOGY CO.,LTD | EXI-009124 | Antai Estructura Fija Monoposte 2V18 Adjustable (Fundicion de concreto, pilar central 2,1m) | EQUIPOS PRINCIPALES | ESTRUCTURAS PISO | 100 | 1155.01 | 111877763 | 0 | 111877763 | 2025-12-20 | C | Pablo Fernandez | COMPRA DE ESTRUCTURAS PARA PROYECTOS GRUPO PROA Y FRUTAXI, UNIDAD DE NEGOCIO C&I ETA 14/12 | 18820 | 3
100008435 | 2025-08-22 | ANTAI TECHNOLOGY CO.,LTD | EXI-009125 | Antai Estructura Fija Monoposte 2V9 ajustable (fundicion de concreto, pilar central 2,1m) | EQUIPOS PRINCIPALES | ESTRUCTURAS PISO | 7 | 621.76 | 4215759 | 0 | 4215759 | 2025-12-20 | C | Pablo Fernandez | COMPRA DE ESTRUCTURAS PARA PROYECTOS GRUPO PROA Y FRUTAXI, UNIDAD DE NEGOCIO C&I ETA 14/12 | 18820 | 2
100008435 | 2025-08-22 | ANTAI TECHNOLOGY CO.,LTD | EXI-009126 | Antai Estructura Fija Biposte 2V18 c/tornillo de 1,8m | EQUIPOS PRINCIPALES | ESTRUCTURAS PISO | 11 | 1261.21 | 13438133 | 0 | 13438133 | 2025-12-20 | C | Pablo Fernandez | COMPRA DE ESTRUCTURAS PARA PROYECTOS GRUPO PROA Y FRUTAXI, UNIDAD DE NEGOCIO C&I ETA 14/12 | 18820 | 1
100008941 | 2025-09-24 | JINKO SOLAR CO.. LTD. | EXI-009545 | Panel Solar Jinko Black Jkm455-48HL4M-DB N-Type Monofacial (tiger Neo 54) | EQUIPOS PRINCIPALES | PANELES | 962 | 41.86 | 38371427 | 0 | 38371427 | 2025-12-20 | C | Pablo Fernandez | PENDIENTE, COMPRA DE ACURDO A PLANIFICACION DE DEMANDA CORRESPONDINETE A SEPT 2025 PARA STOCK RESIDENCIAL ETA 14/12 | 19880 | 1
100010495 | 2025-12-19 | EMAT SPA | EXI-008280 | Huawei Smart Power Sensor 100A, Monofásico | EQUIPOS PRINCIPALES | ACCESORIOS | 20 | 50851 | 1017020 | 0 | 1017020 | 2025-12-22 | C | Matias Fernandez | PENDIENTE, AB DICIEMBRE EXTRA EMAT 2025 | 23388
100008110 | 2025-08-04 | ARCTECH SOLAR HOLDING CO | EXI-009430 | Tracker Pmgd Cousiñi Skysmart II Single Row | EQUIPOS PRINCIPALES | TRACKERS | 1 | 14700 | 14221956 | 0 | 14221956 | 2025-12-25 | C | Pablo Fernandez | PENDIENTE, ORDEN DE COMPRA POR SISTEMA DE TRACKER PARA PROYECTO COUSIÑO CONDICION DE PAGO: 20% ANTICIPO, 75% ETD, 5% CONDICIONAMIENTO INCOTERMS FOB ETA: 24/12 | 18152 | 1
100008110 | 2025-08-04 | ARCTECH SOLAR HOLDING CO | EXI-009430 | Tracker Pmgd Cousiñi Skysmart II Single Row | EQUIPOS PRINCIPALES | TRACKERS | 1 | 187382.2 | 181288531 | 0 | 181288531 | 2025-12-25 | C | Pablo Fernandez | PENDIENTE, ORDEN DE COMPRA POR SISTEMA DE TRACKER PARA PROYECTO COUSIÑO CONDICION DE PAGO: 20% ANTICIPO, 75% ETD, 5% CONDICIONAMIENTO INCOTERMS FOB ETA: 24/12 | 18152
100008110 | 2025-08-04 | ARCTECH SOLAR HOLDING CO | EXI-009430 | Tracker Pmgd Cousiñi Skysmart II Single Row | EQUIPOS PRINCIPALES | TRACKERS | 1 | 7207.59 | 6973199 | 0 | 6973199 | 2025-12-25 | C | Pablo Fernandez | PENDIENTE, ORDEN DE COMPRA POR SISTEMA DE TRACKER PARA PROYECTO COUSIÑO CONDICION DE PAGO: 20% ANTICIPO, 75% ETD, 5% CONDICIONAMIENTO INCOTERMS FOB ETA: 24/12 | 18152 | 2
100008110 | 2025-08-04 | ARCTECH SOLAR HOLDING CO | EXI-009430 | Tracker Pmgd Cousiñi Skysmart II Single Row | EQUIPOS PRINCIPALES | TRACKERS | 1 | 600 | 580488 | 0 | 580488 | 2025-12-25 | C | Pablo Fernandez | PENDIENTE, ORDEN DE COMPRA POR SISTEMA DE TRACKER PARA PROYECTO COUSIÑO CONDICION DE PAGO: 20% ANTICIPO, 75% ETD, 5% CONDICIONAMIENTO INCOTERMS FOB ETA: 24/12 | 18152 | 3
100010075 | 2025-11-26 | XIAMEN HOPERGY PHOTOVOLTAIC TECHNOLOGY CO., LTD. | EXI-007032 | Hp Fijacion Emballetado Trb-C20 | EQUIPOS PRINCIPALES | ESTRUCTURAS | 400 | 1.43 | 536050 | 0 | 536050 | 2025-12-28 | C | Fernando Castillo | INGRESADO, COMPRA AVIÓN NOVA EMBALLETADO C01 Y C20 URGENTE. Ajustado para transporte aéreo. | 22431 | 1
100010075 | 2025-11-26 | XIAMEN HOPERGY PHOTOVOLTAIC TECHNOLOGY CO., LTD. | EXI-007214 | Hp Fijacion Emballetado Trb-C01/Standard | EQUIPOS PRINCIPALES | ESTRUCTURAS | 600 | 1.29 | 725354 | 0 | 725354 | 2025-12-28 | C | Fernando Castillo | INGRESADO, COMPRA AVIÓN NOVA EMBALLETADO C01 Y C20 URGENTE. Ajustado para transporte aéreo. | 22431
100010583 | 2025-12-26 | EMAT SPA | EXI-007037 | Huawei Inversor Sun2000-5Ktl-L1 | EQUIPOS PRINCIPALES | INVERSORES | 1 | 590318 | 590318 | 0 | 590318 | 2025-12-29 | C | Matias Fernandez | AB EMAT RVDIC ESPECIAL RE INVERSOR 5K HUAWEI. RETIRO POR RESIDENCIAL EN PROVEEDOR | 23580
100010520 | 2025-12-22 | HDT ENERGY CHILE SPA | EXI-009321 | Hdt Huawei Luna2000-10kW-C1 (Power Module) | EQUIPOS PRINCIPALES | BATERIAS | 7 | 802290 | 5616030 | 0 | 5616030 | 2026-01-06 | C | Matias Fernandez | INGRESADO, AB EXTRA HDT DICIEMBRE 2025 | 23443
100010520 | 2025-12-22 | HDT ENERGY CHILE SPA | EXI-009279 | Hdt Huawei Luna2000-7-E1 (modulo de Bateria) | EQUIPOS PRINCIPALES | BATERIAS | 7 | 2254610 | 15782270 | 0 | 15782270 | 2026-01-06 | C | Matias Fernandez | INGRESADO, AB EXTRA HDT DICIEMBRE 2025 | 23443 | 1
100010520 | 2025-12-22 | HDT ENERGY CHILE SPA | EXI-009280 | Hdt Huawei SmartGuard 63A - S0 | EQUIPOS PRINCIPALES | ACCESORIOS | 7 | 529394 | 3705758 | 0 | 3705758 | 2026-01-06 | C | Matias Fernandez | INGRESADO, AB EXTRA HDT DICIEMBRE 2025 | 23443 | 2
100008254 | 2025-08-12 | GINLONG TECHNOLOGIES CO.,LTD | EXI-008659 | Solis Solar S6-Gr1P3.6K 1 Ph 2 Mppt Dc Meter Port | EQUIPOS PRINCIPALES | INVERSORES | 6 | 395 | 2298355 | 0 | 2298355 | 2026-01-12 | C | Pablo Fernandez | INGRESADO, AB MES DE AGOSTO 2025. Actualización Inversor híbrido 8K por corrección de precio de proveedo | 18453 | 6
100008254 | 2025-08-12 | GINLONG TECHNOLOGIES CO.,LTD | EXI-008660 | Solis Solar S6-Gr1P5K Dual Mppt Dc Meter Port | EQUIPOS PRINCIPALES | INVERSORES | 5 | 420 | 2036517 | 0 | 2036517 | 2026-01-12 | C | Pablo Fernandez | INGRESADO, AB MES DE AGOSTO 2025. Actualización Inversor híbrido 8K por corrección de precio de proveedo | 18453 | 7
100008254 | 2025-08-12 | GINLONG TECHNOLOGIES CO.,LTD | EXI-008661 | Solis Solar S6-Gr1P6K 1 Ph 2 Mppt Dc Meter Port | EQUIPOS PRINCIPALES | INVERSORES | 12 | 450 | 5236758 | 0 | 5236758 | 2026-01-12 | C | Pablo Fernandez | INGRESADO, AB MES DE AGOSTO 2025. Actualización Inversor híbrido 8K por corrección de precio de proveedo | 18453 | 8
100008254 | 2025-08-12 | GINLONG TECHNOLOGIES CO.,LTD | EXI-009288 | Solis S6 10kW 3Ph hibrido, 4 MPPT, DC, Wifi HV para baterias | EQUIPOS PRINCIPALES | INVERSORES | 2 | 1880 | 3646335 | 0 | 3646335 | 2026-01-12 | C | Pablo Fernandez | INGRESADO, AB MES DE AGOSTO 2025. Actualización Inversor híbrido 8K por corrección de precio de proveedo | 18453 | 5
100008254 | 2025-08-12 | GINLONG TECHNOLOGIES CO.,LTD | EXI-009233 | Solis Solar Inverter S6-EH1P6K-L-PLUS híbrido monofásico Solis 6K CON WIFI | EQUIPOS PRINCIPALES | INVERSORES | 6 | 890 | 5178572 | 0 | 5178572 | 2026-01-12 | C | Pablo Fernandez | INGRESADO, AB MES DE AGOSTO 2025. Actualización Inversor híbrido 8K por corrección de precio de proveedo | 18453 | 4
100008254 | 2025-08-12 | GINLONG TECHNOLOGIES CO.,LTD | EXI-009234 | Solis Solar Inverter S6-EH1P8K-L-PLUS híbrido monofásico Solis 8K CON WIFI | EQUIPOS PRINCIPALES | INVERSORES | 8 | 1070 | 8301231 | 0 | 8301231 | 2026-01-12 | C | Pablo Fernandez | INGRESADO, AB MES DE AGOSTO 2025. Actualización Inversor híbrido 8K por corrección de precio de proveedo | 18453 | 3
100008254 | 2025-08-12 | GINLONG TECHNOLOGIES CO.,LTD | EXI-009287 | Solis Solar Inverter S6-EH1P3,6K-L-PLUS híbrido monofásico Solis 5K CON WIFI | EQUIPOS PRINCIPALES | INVERSORES | 22 | 800 | 17067952 | 0 | 17067952 | 2026-01-12 | C | Pablo Fernandez | INGRESADO, AB MES DE AGOSTO 2025. Actualización Inversor híbrido 8K por corrección de precio de proveedo | 18453 | 2
100008254 | 2025-08-12 | GINLONG TECHNOLOGIES CO.,LTD | EXI-008654 | Solis Medidor DDSD1352-C Single Phase + Cts | EQUIPOS PRINCIPALES | ACCESORIOS | 26 | 80 | 2017122 | 0 | 2017122 | 2026-01-12 | C | Pablo Fernandez | INGRESADO, AB MES DE AGOSTO 2025. Actualización Inversor híbrido 8K por corrección de precio de proveedo | 18453 | 1
100008254 | 2025-08-12 | GINLONG TECHNOLOGIES CO.,LTD | EXI-008341 | Solis Accesorio S2-Wl-St (Wifi Stick) | EQUIPOS PRINCIPALES | ACCESORIOS | 62 | 30 | 1803772 | 0 | 1803772 | 2026-01-12 | C | Pablo Fernandez | INGRESADO, AB MES DE AGOSTO 2025. Actualización Inversor híbrido 8K por corrección de precio de proveedo | 18453
100008742 | 2025-09-09 | HDT GROUP LIMITED | EXI-008821 | Huawei Inversor Sun2000-2Ktl-L1 | EQUIPOS PRINCIPALES | INVERSORES | 9 | 288 | 2506645 | 0 | 2506645 | 2026-01-12 | C | Pablo Fernandez | INGRESADO, PLANIFICACION SEPT 2025 | 19473
100008742 | 2025-09-09 | HDT GROUP LIMITED | EXI-008409 | Huawei Inversor Hibrido 8Ktl Ip65 Versión LCO | EQUIPOS PRINCIPALES | INVERSORES | 7 | 531 | 3594599 | 0 | 3594599 | 2026-01-12 | C | Pablo Fernandez | INGRESADO, PLANIFICACION SEPT 2025 | 19473 | 1
100008742 | 2025-09-09 | HDT GROUP LIMITED | EXI-006076 | Hdt Huawei Inversor Sun2000-100Ktl-M2 | EQUIPOS PRINCIPALES | INVERSORES | 10 | 3536 | 34195595 | 0 | 34195595 | 2026-01-12 | C | Pablo Fernandez | INGRESADO, PLANIFICACION SEPT 2025 | 19473 | 2
100008742 | 2025-09-09 | HDT GROUP LIMITED | EXI-006236 | Huawei Smart Dongle Wlan - Fe | EQUIPOS PRINCIPALES | ACCESORIOS | 2 | 37 | 71563 | 0 | 71563 | 2026-01-12 | C | Pablo Fernandez | INGRESADO, PLANIFICACION SEPT 2025 | 19473 | 3
100008436 | 2025-08-20 | HDT GROUP LIMITED | EXI-006076 | Hdt Huawei Inversor Sun2000-100Ktl-M2 | EQUIPOS PRINCIPALES | INVERSORES | 18 | 3520 | 61051795 | 0 | 61051795 | 2026-01-12 | C | Pablo Fernandez | INGRESADO, PROYECTOS C&I, GRUPO PROA, FRUTAXI. No se pueden usar los inversores por fallas técnicas al no consultar con C&I la viabilidad técnica. | 18821 | 2
100008436 | 2025-08-20 | HDT GROUP LIMITED | EXI-009048 | Hdt Huawei Inversor Sun2000-150Ktl-MG0(PRO) | EQUIPOS PRINCIPALES | INVERSORES | 3 | 4600 | 13297266 | 0 | 13297266 | 2026-01-12 | C | Pablo Fernandez | INGRESADO, PROYECTOS C&I, GRUPO PROA, FRUTAXI. No se pueden usar los inversores por fallas técnicas al no consultar con C&I la viabilidad técnica. | 18821 | 3
100008436 | 2025-08-20 | HDT GROUP LIMITED | EXI-006081 | Hdt Huawei Inversor Sun2000-50Ktl-M3 | EQUIPOS PRINCIPALES | INVERSORES | 5 | 1960 | 9442986 | 0 | 9442986 | 2026-01-12 | C | Pablo Fernandez | INGRESADO, PROYECTOS C&I, GRUPO PROA, FRUTAXI. No se pueden usar los inversores por fallas técnicas al no consultar con C&I la viabilidad técnica. | 18821 | 1
100008436 | 2025-08-20 | HDT GROUP LIMITED | EXI-009219 | Hdt Huawei Inversor Sun2000-25KTL-MB0 | EQUIPOS PRINCIPALES | INVERSORES | 4 | 1490 | 5742877 | 0 | 5742877 | 2026-01-12 | C | Pablo Fernandez | INGRESADO, PROYECTOS C&I, GRUPO PROA, FRUTAXI. No se pueden usar los inversores por fallas técnicas al no consultar con C&I la viabilidad técnica. | 18821
100010832 | 2026-01-13 | EMAT SPA | EXI-008586 | Panel Solar Jinko Black Jinko, Panel monocristalino 445Wp | EQUIPOS PRINCIPALES | PANELES | 1 | 60000 | 60000 | 0 | 60000 | 2026-01-16 | C | Matias Fernandez | INGRESADO, AB EXTRA POR DEFECTO EN OTRO PANEL, SE COMPRÓ ESTE PARA REPONER | 24199
100008934 | 2025-09-24 | XIAMEN HOPERGY PHOTOVOLTAIC TECHNOLOGY CO., LTD. | EXI-009534 | Hp NOV Earthing Lug | EQUIPOS PRINCIPALES | ESTRUCTURAS | 175 | 0.29 | 48358 | 0 | 48358 | 2026-01-19 | C | Pablo Fernandez | INGRESADO, AB SEPTIEMBRE 2025 NOVA | 19865 | 4
100008934 | 2025-09-24 | XIAMEN HOPERGY PHOTOVOLTAIC TECHNOLOGY CO., LTD. | EXI-009533 | Hp NOVA NEW ADJUSTABLE A-FRAME KI | EQUIPOS PRINCIPALES | ESTRUCTURAS | 525 | 23.35 | 11680995 | 0 | 11680995 | 2026-01-19 | C | Pablo Fernandez | INGRESADO, AB SEPTIEMBRE 2025 NOVA | 19865 | 3
100008934 | 2025-09-24 | XIAMEN HOPERGY PHOTOVOLTAIC TECHNOLOGY CO., LTD. | EXI-003422 | Hp Terminal De Puesta A Tierra | EQUIPOS PRINCIPALES | ESTRUCTURAS | 5600 | 0.34 | 1814264 | 0 | 1814264 | 2026-01-19 | C | Pablo Fernandez | INGRESADO, AB SEPTIEMBRE 2025 NOVA | 19865 | 2
100008934 | 2025-09-24 | XIAMEN HOPERGY PHOTOVOLTAIC TECHNOLOGY CO., LTD. | EXI-003415 | Hp Kit De Grapa Final/Intermedia 28-40Mm, Ult | EQUIPOS PRINCIPALES | ESTRUCTURAS | 700 | 0.55 | 366855 | 0 | 366855 | 2026-01-19 | C | Pablo Fernandez | INGRESADO, AB SEPTIEMBRE 2025 NOVA | 19865 | 1
100008934 | 2025-09-24 | XIAMEN HOPERGY PHOTOVOLTAIC TECHNOLOGY CO., LTD. | EXI-004010 | Hp Gancho Tipo L, Trb-F08-Ru1 (Coplanar) | EQUIPOS PRINCIPALES | ESTRUCTURAS | 4500 | 1.2 | 5145498 | 0 | 5145498 | 2026-01-19 | C | Pablo Fernandez | INGRESADO, AB SEPTIEMBRE 2025 NOVA | 19865
100008934 | 2025-09-24 | XIAMEN HOPERGY PHOTOVOLTAIC TECHNOLOGY CO., LTD. | EXI-009535 | Hp NOV Rail 4700mm mill finish | EQUIPOS PRINCIPALES | ESTRUCTURAS | 1575 | 13.57 | 20365452 | 0 | 20365452 | 2026-01-19 | C | Pablo Fernandez | INGRESADO, AB SEPTIEMBRE 2025 NOVA | 19865 | 5
100008934 | 2025-09-24 | XIAMEN HOPERGY PHOTOVOLTAIC TECHNOLOGY CO., LTD. | EXI-009536 | Hp NOV Inner Rail Joiner | EQUIPOS PRINCIPALES | ESTRUCTURAS | 875 | 0.45 | 375193 | 0 | 375193 | 2026-01-19 | C | Pablo Fernandez | INGRESADO, AB SEPTIEMBRE 2025 NOVA | 19865 | 6
100008934 | 2025-09-24 | XIAMEN HOPERGY PHOTOVOLTAIC TECHNOLOGY CO., LTD. | EXI-009537 | Hp NOV L-feet(include class 3 screw x1 | EQUIPOS PRINCIPALES | ESTRUCTURAS | 5425 | 1.51 | 7805673 | 0 | 7805673 | 2026-01-19 | C | Pablo Fernandez | INGRESADO, AB SEPTIEMBRE 2025 NOVA | 19865 | 7
100008934 | 2025-09-24 | XIAMEN HOPERGY PHOTOVOLTAIC TECHNOLOGY CO., LTD. | EXI-009538 | Hp NOV END & INNER clamp (30-40mm) | EQUIPOS PRINCIPALES | ESTRUCTURAS | 6650 | 0.53 | 3358390 | 0 | 3358390 | 2026-01-19 | C | Pablo Fernandez | INGRESADO, AB SEPTIEMBRE 2025 NOVA | 19865 | 8
100008934 | 2025-09-24 | XIAMEN HOPERGY PHOTOVOLTAIC TECHNOLOGY CO., LTD. | EXI-009539 | Hp NOV Earthing Plate | EQUIPOS PRINCIPALES | ESTRUCTURAS | 2625 | 0.07 | 175090 | 0 | 175090 | 2026-01-19 | C | Pablo Fernandez | INGRESADO, AB SEPTIEMBRE 2025 NOVA | 19865 | 9
100008934 | 2025-09-24 | XIAMEN HOPERGY PHOTOVOLTAIC TECHNOLOGY CO., LTD. | EXI-009540 | Hp NOV Rail Clamp (TRIPOD) | EQUIPOS PRINCIPALES | ESTRUCTURAS | 2625 | 0.33 | 825424 | 0 | 825424 | 2026-01-19 | C | Pablo Fernandez | INGRESADO, AB SEPTIEMBRE 2025 NOVA | 19865 | 10
100008934 | 2025-09-24 | XIAMEN HOPERGY PHOTOVOLTAIC TECHNOLOGY CO., LTD. | EXI-009542 | Hp 1# Tin Interface Bracket Blac | EQUIPOS PRINCIPALES | ESTRUCTURAS | 350 | 1.67 | 556953 | 0 | 556953 | 2026-01-19 | C | Pablo Fernandez | INGRESADO, AB SEPTIEMBRE 2025 NOVA | 19865 | 12
100008934 | 2025-09-24 | XIAMEN HOPERGY PHOTOVOLTAIC TECHNOLOGY CO., LTD. | EXI-009543 | HpThreaded Rafter Tapping Screws M8*175 (NOVA Rail Clamp) | EQUIPOS PRINCIPALES | ESTRUCTURAS | 1454 | 1.93 | 2673963 | 0 | 2673963 | 2026-01-19 | C | Pablo Fernandez | INGRESADO, AB SEPTIEMBRE 2025 NOVA | 19865 | 13
100010968 | 2026-01-19 | EMAT SPA | EXI-007037 | Huawei Inversor Sun2000-5Ktl-L1 | EQUIPOS PRINCIPALES | INVERSORES | 22 | 590318 | 12986996 | 0 | 12986996 | 2026-01-21 | C | Fernando Castillo | INGRESADO, Compra repuesto Inversores On Grid 2026 enero para reemplazo sec | 24505
100010968 | 2026-01-19 | EMAT SPA | EXI-008525 | Huawei Inversor Sun2000-6Ktl-L1 | EQUIPOS PRINCIPALES | INVERSORES | 6 | 632753 | 3796518 | 0 | 3796518 | 2026-01-21 | C | Fernando Castillo | INGRESADO, Compra repuesto Inversores On Grid 2026 enero para reemplazo sec | 24505 | 1
100010968 | 2026-01-19 | EMAT SPA | EXI-008280 | Huawei Smart Power Sensor 100A, Monofásico | EQUIPOS PRINCIPALES | ACCESORIOS | 31 | 50851 | 1576374 | 0 | 1576374 | 2026-01-21 | C | Fernando Castillo | INGRESADO, Compra repuesto Inversores On Grid 2026 enero para reemplazo sec | 24505 | 2
100010846 | 2026-01-14 | EMAT SPA | EXI-007645 | Huawei Inversor Sun2000-3Ktl-L1 | EQUIPOS PRINCIPALES | INVERSORES | 12 | 452372 | 5428464 | 0 | 5428464 | 2026-01-22 | C | Fernando Castillo | Compra reemplazo nacional inversores OnGrid 3kW y 3,6kW Solis por Huawei 2 meses | 24231
100010846 | 2026-01-14 | EMAT SPA | EXI-008567 | Huawei Inversor Sun2000-4Ktl-L1 | EQUIPOS PRINCIPALES | INVERSORES | 15 | 577160 | 8657400 | 0 | 8657400 | 2026-01-22 | C | Fernando Castillo | Compra reemplazo nacional inversores OnGrid 3kW y 3,6kW Solis por Huawei 2 meses | 24231 | 1
100010846 | 2026-01-14 | EMAT SPA | EXI-008280 | Huawei Smart Power Sensor 100A, Monofásico | EQUIPOS PRINCIPALES | ACCESORIOS | 27 | 50851 | 1372971 | 0 | 1372971 | 2026-01-22 | C | Fernando Castillo | Compra reemplazo nacional inversores OnGrid 3kW y 3,6kW Solis por Huawei 2 meses | 24231 | 2
100009390 | 2025-10-17 | LONGI SOLAR TECHNOLOGY CO. Ltd | EXI-009392 | Panel Solar Longi LR7-72HVD -650W Bifacial | EQUIPOS PRINCIPALES | PANELES | 1440 | 66.95 | 92178581 | 0 | 92178581 | 2026-02-02 | C | Pablo Fernandez | INGRESADA, ETA 16/01 CORRESPONDIENTE PLANIFICACION DE LA DEMANDA AGO 2025 C&I | 20837
100008767 | 2025-09-11 | GINLONG TECHNOLOGIES CO.,LTD | EXI-008341 | Solis Accesorio S2-Wl-St (Wifi Stick) | EQUIPOS PRINCIPALES | ACCESORIOS | 61 | 30 | 1761796 | 0 | 1761796 | 2026-02-02 | C | Fernando Castillo | INGRESADA, AB SEPTIEMBRE 2025 | 19522 | 6
100008767 | 2025-09-11 | GINLONG TECHNOLOGIES CO.,LTD | EXI-008654 | Solis Medidor DDSD1352-C Single Phase + Cts | EQUIPOS PRINCIPALES | ACCESORIOS | 62 | 80 | 4775141 | 0 | 4775141 | 2026-02-02 | C | Fernando Castillo | INGRESADA, AB SEPTIEMBRE 2025 | 19522 | 7
100008767 | 2025-09-11 | GINLONG TECHNOLOGIES CO.,LTD | EXI-008661 | Solis Solar S6-Gr1P6K 1 Ph 2 Mppt Dc Meter Port | EQUIPOS PRINCIPALES | INVERSORES | 14 | 450 | 6065199 | 0 | 6065199 | 2026-02-02 | C | Fernando Castillo | INGRESADA, AB SEPTIEMBRE 2025 | 19522 | 5
100008767 | 2025-09-11 | GINLONG TECHNOLOGIES CO.,LTD | EXI-009288 | Solis S6 10kW 3Ph hibrido, 4 MPPT, DC, Wifi HV para baterias | EQUIPOS PRINCIPALES | INVERSORES | 4 | 1880 | 7239730 | 0 | 7239730 | 2026-02-02 | C | Fernando Castillo | INGRESADA, AB SEPTIEMBRE 2025 | 19522 | 4
100008767 | 2025-09-11 | GINLONG TECHNOLOGIES CO.,LTD | EXI-009234 | Solis Solar Inverter S6-EH1P8K-L-PLUS híbrido monofásico Solis 8K CON WIFI | EQUIPOS PRINCIPALES | INVERSORES | 4 | 1070 | 4120484 | 0 | 4120484 | 2026-02-02 | C | Fernando Castillo | INGRESADA, AB SEPTIEMBRE 2025 | 19522 | 3
100008767 | 2025-09-11 | GINLONG TECHNOLOGIES CO.,LTD | EXI-009287 | Solis Solar Inverter S6-EH1P3,6K-L-PLUS híbrido monofásico Solis 5K CON WIFI | EQUIPOS PRINCIPALES | INVERSORES | 23 | 800 | 17714232 | 0 | 17714232 | 2026-02-02 | C | Fernando Castillo | INGRESADA, AB SEPTIEMBRE 2025 | 19522
100008767 | 2025-09-11 | GINLONG TECHNOLOGIES CO.,LTD | EXI-009231 | Solis Solar Inverter S6-EH1P5K-L-PLUS híbrido monofásico Solis 5K CON WIFI | EQUIPOS PRINCIPALES | INVERSORES | 9 | 835 | 7234916 | 0 | 7234916 | 2026-02-02 | C | Fernando Castillo | INGRESADA, AB SEPTIEMBRE 2025 | 19522 | 1
100008767 | 2025-09-11 | GINLONG TECHNOLOGIES CO.,LTD | EXI-009233 | Solis Solar Inverter S6-EH1P6K-L-PLUS híbrido monofásico Solis 6K CON WIFI | EQUIPOS PRINCIPALES | INVERSORES | 1 | 890 | 856830 | 0 | 856830 | 2026-02-02 | C | Fernando Castillo | INGRESADA, AB SEPTIEMBRE 2025 | 19522 | 2
100009382 | 2025-10-17 | GINLONG TECHNOLOGIES CO.,LTD | EXI-009233 | Solis Solar Inverter S6-EH1P6K-L-PLUS híbrido monofásico Solis 6K CON WIFI | EQUIPOS PRINCIPALES | INVERSORES | 23 | 890 | 19571981 | 0 | 19571981 | 2026-02-02 | C | Pablo Fernandez | Ingresado. OC DE ACEURDO A PLANIFICACION DE LA DEMANDA OCTUBRE 2025 INVERSORES SOLIS RESIDENCIAL | 20821
100009382 | 2025-10-17 | GINLONG TECHNOLOGIES CO.,LTD | EXI-009234 | Solis Solar Inverter S6-EH1P8K-L-PLUS híbrido monofásico Solis 8K CON WIFI | EQUIPOS PRINCIPALES | INVERSORES | 18 | 1070 | 18415064 | 0 | 18415064 | 2026-02-02 | C | Pablo Fernandez | Ingresado. OC DE ACEURDO A PLANIFICACION DE LA DEMANDA OCTUBRE 2025 INVERSORES SOLIS RESIDENCIAL | 20821 | 1
100009382 | 2025-10-17 | GINLONG TECHNOLOGIES CO.,LTD | EXI-008341 | Solis Accesorio S2-Wl-St (Wifi Stick) | EQUIPOS PRINCIPALES | ACCESORIOS | 17 | 30 | 487626 | 0 | 487626 | 2026-02-02 | C | Pablo Fernandez | Ingresado. OC DE ACEURDO A PLANIFICACION DE LA DEMANDA OCTUBRE 2025 INVERSORES SOLIS RESIDENCIAL | 20821 | 2
100009382 | 2025-10-17 | GINLONG TECHNOLOGIES CO.,LTD | EXI-008654 | Solis Medidor DDSD1352-C Single Phase + Cts | EQUIPOS PRINCIPALES | ACCESORIOS | 15 | 80 | 1147356 | 0 | 1147356 | 2026-02-02 | C | Pablo Fernandez | Ingresado. OC DE ACEURDO A PLANIFICACION DE LA DEMANDA OCTUBRE 2025 INVERSORES SOLIS RESIDENCIAL | 20821 | 3
100009382 | 2025-10-17 | GINLONG TECHNOLOGIES CO.,LTD | EXI-009231 | Solis Solar Inverter S6-EH1P5K-L-PLUS híbrido monofásico Solis 5K CON WIFI | EQUIPOS PRINCIPALES | INVERSORES | 11 | 800 | 8413944 | 0 | 8413944 | 2026-02-02 | C | Pablo Fernandez | Ingresado. OC DE ACEURDO A PLANIFICACION DE LA DEMANDA OCTUBRE 2025 INVERSORES SOLIS RESIDENCIAL | 20821 | 4
100009382 | 2025-10-17 | GINLONG TECHNOLOGIES CO.,LTD | EXI-008659 | Solis Solar S6-Gr1P3.6K 1 Ph 2 Mppt Dc Meter Port | EQUIPOS PRINCIPALES | INVERSORES | 8 | 395 | 3021371 | 0 | 3021371 | 2026-02-02 | C | Pablo Fernandez | Ingresado. OC DE ACEURDO A PLANIFICACION DE LA DEMANDA OCTUBRE 2025 INVERSORES SOLIS RESIDENCIAL | 20821 | 6
100009382 | 2025-10-17 | GINLONG TECHNOLOGIES CO.,LTD | EXI-008660 | Solis Solar S6-Gr1P5K Dual Mppt Dc Meter Port | EQUIPOS PRINCIPALES | INVERSORES | 6 | 420 | 2409448 | 0 | 2409448 | 2026-02-02 | C | Pablo Fernandez | Ingresado. OC DE ACEURDO A PLANIFICACION DE LA DEMANDA OCTUBRE 2025 INVERSORES SOLIS RESIDENCIAL | 20821 | 7
100009392 | 2025-10-17 | XIAMEN HOPERGY PHOTOVOLTAIC TECHNOLOGY CO., LTD. | EXI-009541 | Hp NOVA Four Line Panel C SILVER C&I | EQUIPOS PRINCIPALES | ESTRUCTURAS | 2226 | 0.05 | 106417 | 0 | 106417 | 2026-02-02 | C | Pablo Fernandez | INGRESADO, AB hopergy nova SEP 2025 | 20839 | 30
100009392 | 2025-10-17 | XIAMEN HOPERGY PHOTOVOLTAIC TECHNOLOGY CO., LTD. | EXI-009619 | NOVA Rail Clamp (TRIPOD) SILVER C&I (grapa para perfil viene con el emballetado) | EQUIPOS PRINCIPALES | ESTRUCTURAS | 3593 | 0.25 | 858844 | 0 | 858844 | 2026-02-02 | C | Pablo Fernandez | INGRESADO, AB hopergy nova SEP 2025 | 20839 | 29
100009392 | 2025-10-17 | XIAMEN HOPERGY PHOTOVOLTAIC TECHNOLOGY CO., LTD. | EXI-009613 | Hp NOV Earthing Plate C&I | EQUIPOS PRINCIPALES | ESTRUCTURAS | 6466 | 0.07 | 432764 | 0 | 432764 | 2026-02-02 | C | Pablo Fernandez | INGRESADO, AB hopergy nova SEP 2025 | 20839 | 28
100009392 | 2025-10-17 | XIAMEN HOPERGY PHOTOVOLTAIC TECHNOLOGY CO., LTD. | EXI-009598 | NOVA END CLAMP 30-40mm SILVER C&I | EQUIPOS PRINCIPALES | ESTRUCTURAS | 1294 | 0.4 | 494893 | 0 | 494893 | 2026-02-02 | C | Pablo Fernandez | INGRESADO, AB hopergy nova SEP 2025 | 20839 | 27
100009392 | 2025-10-17 | XIAMEN HOPERGY PHOTOVOLTAIC TECHNOLOGY CO., LTD. | EXI-009599 | NOVA INNER CLAMP 30-40mm SILVER C&I | EQUIPOS PRINCIPALES | ESTRUCTURAS | 6466 | 0.44 | 2720228 | 0 | 2720228 | 2026-02-02 | C | Pablo Fernandez | INGRESADO, AB hopergy nova SEP 2025 | 20839 | 26
100009392 | 2025-10-17 | XIAMEN HOPERGY PHOTOVOLTAIC TECHNOLOGY CO., LTD. | EXI-009612 | Hp NOV L-feet(include class 3 screw x1) SILVER C&I | EQUIPOS PRINCIPALES | ESTRUCTURAS | 6335 | 1.2 | 7268500 | 0 | 7268500 | 2026-02-02 | C | Pablo Fernandez | INGRESADO, AB hopergy nova SEP 2025 | 20839 | 25
100009392 | 2025-10-17 | XIAMEN HOPERGY PHOTOVOLTAIC TECHNOLOGY CO., LTD. | EXI-009617 | Hp NOV Inner Rail Joiner SILVER C&I | EQUIPOS PRINCIPALES | ESTRUCTURAS | 1293 | 0.41 | 506873 | 0 | 506873 | 2026-02-02 | C | Pablo Fernandez | INGRESADO, AB hopergy nova SEP 2025 | 20839 | 24
100009392 | 2025-10-17 | XIAMEN HOPERGY PHOTOVOLTAIC TECHNOLOGY CO., LTD. | EXI-009616 | Hp NOV Rail 4700mm mill finish SILVER C&I | EQUIPOS PRINCIPALES | ESTRUCTURAS | 1637 | 11.42 | 17874411 | 0 | 17874411 | 2026-02-02 | C | Pablo Fernandez | INGRESADO, AB hopergy nova SEP 2025 | 20839 | 23
100009392 | 2025-10-17 | XIAMEN HOPERGY PHOTOVOLTAIC TECHNOLOGY CO., LTD. | EXI-009615 | Hp NOV Earthing Lug SILVER C&I | EQUIPOS PRINCIPALES | ESTRUCTURAS | 826 | 0.29 | 229031 | 0 | 229031 | 2026-02-02 | C | Pablo Fernandez | INGRESADO, AB hopergy nova SEP 2025 | 20839 | 22
100009392 | 2025-10-17 | XIAMEN HOPERGY PHOTOVOLTAIC TECHNOLOGY CO., LTD. | EXI-009614 | Hp NOVA NEW ADJUSTABLE A-FRAME KI SILVER C&I | EQUIPOS PRINCIPALES | ESTRUCTURAS | 470 | 22.3 | 10021199 | 0 | 10021199 | 2026-02-02 | C | Pablo Fernandez | INGRESADO, AB hopergy nova SEP 2025 | 20839 | 21
100009392 | 2025-10-17 | XIAMEN HOPERGY PHOTOVOLTAIC TECHNOLOGY CO., LTD. | EXI-009539 | Hp NOV Earthing Plate RE | EQUIPOS PRINCIPALES | ESTRUCTURAS | 2025 | 0.05 | 96808 | 0 | 96808 | 2026-02-02 | C | Pablo Fernandez | INGRESADO, AB hopergy nova SEP 2025 | 20839 | 20
100009392 | 2025-10-17 | XIAMEN HOPERGY PHOTOVOLTAIC TECHNOLOGY CO., LTD. | EXI-009538 | Hp NOV END & INNER clamp (30-40mm) BLK RE | EQUIPOS PRINCIPALES | ESTRUCTURAS | 866 | 0.56 | 463685 | 0 | 463685 | 2026-02-02 | C | Pablo Fernandez | INGRESADO, AB hopergy nova SEP 2025 | 20839 | 19
100009392 | 2025-10-17 | XIAMEN HOPERGY PHOTOVOLTAIC TECHNOLOGY CO., LTD. | EXI-009537 | Hp NOV L-feet(include class 3 screw x1 BLK RE | EQUIPOS PRINCIPALES | ESTRUCTURAS | 1721 | 1.51 | 2484705 | 0 | 2484705 | 2026-02-02 | C | Pablo Fernandez | INGRESADO, AB hopergy nova SEP 2025 | 20839 | 18
100009392 | 2025-10-17 | XIAMEN HOPERGY PHOTOVOLTAIC TECHNOLOGY CO., LTD. | EXI-009535 | Hp NOV Rail 4700mm mill finish BLK RE | EQUIPOS PRINCIPALES | ESTRUCTURAS | 371 | 13.57 | 4813608 | 0 | 4813608 | 2026-02-02 | C | Pablo Fernandez | INGRESADO, AB hopergy nova SEP 2025 | 20839 | 17
100009392 | 2025-10-17 | XIAMEN HOPERGY PHOTOVOLTAIC TECHNOLOGY CO., LTD. | EXI-009540 | Hp NOV Rail Clamp (TRIPOD) BLK RE | EQUIPOS PRINCIPALES | ESTRUCTURAS | 208 | 0.33 | 65629 | 0 | 65629 | 2026-02-02 | C | Pablo Fernandez | INGRESADO, AB hopergy nova SEP 2025 | 20839 | 16
100009392 | 2025-10-17 | XIAMEN HOPERGY PHOTOVOLTAIC TECHNOLOGY CO., LTD. | EXI-009600 | 1# Tin Interface Bracket +Nova rail clamp SILVER C&I | EQUIPOS PRINCIPALES | ESTRUCTURAS | 3000 | 1.29 | 3700223 | 0 | 3700223 | 2026-02-02 | C | Pablo Fernandez | INGRESADO, AB hopergy nova SEP 2025 | 20839 | 31
100010689 | 2026-01-05 | XIAMEN HOPERGY PHOTOVOLTAIC TECHNOLOGY CO., LTD. | EXI-009534 | Hp NOV Earthing Lug BLK RE | EQUIPOS PRINCIPALES | ESTRUCTURAS | 700 | 0.29 | 183015 | 0 | 183015 | 2026-02-05 | C | Constanza Robledo | INGRESADO, AB EXTRA ENERO 2026 ACT AEREO ETA 06-02 INGRESO PENDIENTE | 23861
100010689 | 2026-01-05 | XIAMEN HOPERGY PHOTOVOLTAIC TECHNOLOGY CO., LTD. | EXI-007214 | Hp Fijacion Emballetado Trb-C01/Standard | EQUIPOS PRINCIPALES | ESTRUCTURAS | 1000 | 0.98 | 883519 | 0 | 883519 | 2026-02-05 | C | Constanza Robledo | INGRESADO, AB EXTRA ENERO 2026 ACT AEREO ETA 06-02 INGRESO PENDIENTE | 23861 | 1
100010689 | 2026-01-05 | XIAMEN HOPERGY PHOTOVOLTAIC TECHNOLOGY CO., LTD. | EXI-009542 | Hp 1# Tin Interface Bracket BLK RE | EQUIPOS PRINCIPALES | ESTRUCTURAS | 1000 | 1.06 | 955643 | 0 | 955643 | 2026-02-05 | C | Constanza Robledo | INGRESADO, AB EXTRA ENERO 2026 ACT AEREO ETA 06-02 INGRESO PENDIENTE | 23861 | 2
100010689 | 2026-01-05 | XIAMEN HOPERGY PHOTOVOLTAIC TECHNOLOGY CO., LTD. | EXI-009816 | NOVA Tin Interface Bracket Trb-C20 Black | EQUIPOS PRINCIPALES | ESTRUCTURAS | 400 | 1.12 | 403894 | 0 | 403894 | 2026-02-05 | C | Constanza Robledo | INGRESADO, AB EXTRA ENERO 2026 ACT AEREO ETA 06-02 INGRESO PENDIENTE | 23861 | 3
100010960 | 2026-01-20 | XIAMEN HOPERGY PHOTOVOLTAIC TECHNOLOGY CO., LTD. | EXI-003423 | Hp Placa Puesta A Tierra ULT | EQUIPOS PRINCIPALES | ESTRUCTURAS | 10000 | 0.07 | 660150 | 0 | 660150 | 2026-02-06 | C | Constanza Robledo | INGRESADA / STOCK URGENTE ENERO 2026 / ETA 06-02 / | 24490
100009884 | 2025-11-13 | SOLUNA (SHANGHAI) CO., LTD | EXI-003433 | Dlg Bateria 10Kwh Hv | EQUIPOS PRINCIPALES | BATERIAS | 1 | 2330 | 2172422 | 0 | 2172422 | 2026-02-10 | C | Matias Fernandez | INGRESADO, SOLUNA,NOVIEMBRE 2025 VALID RAIMUNDO GARIB EN CD | 21987 | 2
100009884 | 2025-11-13 | SOLUNA (SHANGHAI) CO., LTD | EXI-009271 | Dlg Bateria 10Kwh Lv | EQUIPOS PRINCIPALES | BATERIAS | 20 | 1300 | 24241620 | 0 | 24241620 | 2026-02-10 | C | Matias Fernandez | INGRESADO, SOLUNA,NOVIEMBRE 2025 VALID RAIMUNDO GARIB EN CD | 21987 | 1
100009884 | 2025-11-13 | SOLUNA (SHANGHAI) CO., LTD | EXI-009496 | Dlg Bateria 5,12Kwh Soluna Panama | EQUIPOS PRINCIPALES | BATERIAS | 80 | 696 | 51914362 | 0 | 51914362 | 2026-02-10 | C | Matias Fernandez | INGRESADO, SOLUNA,NOVIEMBRE 2025 VALID RAIMUNDO GARIB EN CD | 21987
100009391 | 2025-10-17 | HDT GROUP LIMITED | EXI-008409 | Huawei Inversor Hibrido 8Ktl Ip65 Versión LCO | EQUIPOS PRINCIPALES | INVERSORES | 11 | 531 | 5584755 | 0 | 5584755 | 2026-02-15 | C | Pablo Fernandez | EN TRANSITO, ETA 12-02-2026 AB NOV 2025 | 20838
100009391 | 2025-10-17 | HDT GROUP LIMITED | EXI-006081 | Hdt Huawei Inversor Sun2000-50Ktl-M3 | EQUIPOS PRINCIPALES | INVERSORES | 1 | 1970 | 1883576 | 0 | 1883576 | 2026-02-15 | C | Pablo Fernandez | EN TRANSITO, ETA 12-02-2026 AB NOV 2025 | 20838 | 1
100009391 | 2025-10-17 | HDT GROUP LIMITED | EXI-006076 | Hdt Huawei Inversor Sun2000-100Ktl-M2 | EQUIPOS PRINCIPALES | INVERSORES | 7 | 3590 | 24027547 | 0 | 24027547 | 2026-02-15 | C | Pablo Fernandez | EN TRANSITO, ETA 12-02-2026 AB NOV 2025 | 20838 | 2
100009391 | 2025-10-17 | HDT GROUP LIMITED | EXI-009048 | Hdt Huawei Inversor Sun2000-150Ktl-MG0(PRO) | EQUIPOS PRINCIPALES | INVERSORES | 8 | 4600 | 35185584 | 0 | 35185584 | 2026-02-15 | C | Pablo Fernandez | EN TRANSITO, ETA 12-02-2026 AB NOV 2025 | 20838 | 3
100009391 | 2025-10-17 | HDT GROUP LIMITED | EXI-006236 | Huawei Smart Dongle Wlan - Fe | EQUIPOS PRINCIPALES | ACCESORIOS | 15 | 37 | 530652 | 0 | 530652 | 2026-02-15 | C | Pablo Fernandez | EN TRANSITO, ETA 12-02-2026 AB NOV 2025 | 20838 | 4
100009882 | 2025-11-13 | JINKO SOLAR CO.. LTD. | EXI-009672 | Panel Solar Jinko Jkm595N-72HL4-BDV Bifacial | EQUIPOS PRINCIPALES | PANELES | 1440 | 52.96 | 71104774 | 0 | 71104774 | 2026-02-16 | C | Matias Fernandez | INGRESADO. ENTREGA PARCIAL 2 (29 enero INGRESADA)+2 (10feb) los dos primeros ETA23-01 Y los otros 2 ETA 01-02 | 21984 | 1
100009882 | 2025-11-13 | JINKO SOLAR CO.. LTD. | EXI-009672 | Panel Solar Jinko Jkm595N-72HL4-BDV Bifacial | EQUIPOS PRINCIPALES | PANELES | 1440 | 52.96 | 71104774 | 0 | 71104774 | 2026-02-16 | C | Matias Fernandez | INGRESADO. ENTREGA PARCIAL 2 (29 enero INGRESADA)+2 (10feb) los dos primeros ETA23-01 Y los otros 2 ETA 01-02 | 21984
100009886 | 2025-11-13 | LONGI SOLAR TECHNOLOGY CO. Ltd | EXI-009392 | Panel Solar Longi LR7-72HVD -650W Bifacial | EQUIPOS PRINCIPALES | PANELES | 4320 | 66.95 | 269663781 | 0 | 269663781 | 2026-02-16 | C | Matias Fernandez | INGRESADO. 2 contenedores ETA 17-01 ( INGRESO SAP 29-01) y los otros 4 contenedores 06-02 , AB NOV 2025, | 21989
100011148 | 2026-01-30 | XIAMEN HOPERGY PHOTOVOLTAIC TECHNOLOGY CO., LTD. | EXI-009615 | NOVA Earthing Lug SILVER C&I | EQUIPOS PRINCIPALES | ESTRUCTURAS | 2000 | 0.33 | 566577 | 0 | 566577 | 2026-02-23 | C | Constanza Robledo | *AB AEREO C&I PLACA PUESTA TIERRA * ETD : 10-02 / ETA 16-02 | 24934
100011548 | 2026-02-23 | EMAT SPA | EXI-008280 | Huawei Smart Power Sensor DDSU666-H 100A-S0, Monofásico | EQUIPOS PRINCIPALES | ACCESORIOS | 12 | 50850 | 610200 | 0 | 610200 | 2026-02-25 | C | Matias Fernandez | INGRESADA, AB EXTRA EMAT Febrero Residencial | 25865 | 2
100011548 | 2026-02-23 | EMAT SPA | EXI-008525 | Huawei Inversor Sun2000-6Ktl-L1 | EQUIPOS PRINCIPALES | INVERSORES | 4 | 632753 | 2531012 | 0 | 2531012 | 2026-02-25 | C | Matias Fernandez | INGRESADA, AB EXTRA EMAT Febrero Residencial | 25865 | 1
100011548 | 2026-02-23 | EMAT SPA | EXI-008821 | Huawei Inversor Sun2000-2Ktl-L1 | EQUIPOS PRINCIPALES | INVERSORES | 10 | 488164 | 4881640 | 0 | 4881640 | 2026-02-25 | C | Matias Fernandez | INGRESADA, AB EXTRA EMAT Febrero Residencial | 25865
100009909 | 2025-11-18 | ANTAI TECHNOLOGY CO.,LTD | EXI-009126 | Antai Estructura Fija Biposte 2V18 c/tornillo de 1,8m | EQUIPOS PRINCIPALES | ESTRUCTURAS PISO | 5 | 1388.46 | 6385666 | 0 | 6385666 | 2026-02-27 | C | Matias Fernandez | EN CD, FALTAN COSTOS PARA INGRESAR ESTRUCTURAS ANTAI 2V18 AB NOV 2025 | 22048 | 1
100009909 | 2025-11-18 | ANTAI TECHNOLOGY CO.,LTD | EXI-009124 | Antai Estructura Fija Monoposte 2V18 Adjustable (Fundicion de concreto, pilar central 2,1m) | EQUIPOS PRINCIPALES | ESTRUCTURAS PISO | 11 | 1271.54 | 12865467 | 0 | 12865467 | 2026-02-27 | C | Matias Fernandez | EN CD, FALTAN COSTOS PARA INGRESAR ESTRUCTURAS ANTAI 2V18 AB NOV 2025 | 22048
100009883 | 2025-11-13 | HDT GROUP LIMITED | EXI-009048 | Hdt Huawei Inversor Sun2000-150Ktl-MG0(PRO) | EQUIPOS PRINCIPALES | INVERSORES | 4 | 4600 | 17155608 | 0 | 17155608 | 2026-03-02 | C | Matias Fernandez | EN PUERTO, EL 26 EN CD. COMPRA AB NOVIEMBRE HDT INTERNACIONAL ETA 23-02 | 21986
100009883 | 2025-11-13 | HDT GROUP LIMITED | EXI-006076 | Hdt Huawei Inversor Sun2000-100Ktl-M2 | EQUIPOS PRINCIPALES | INVERSORES | 13 | 3590 | 43513708 | 0 | 43513708 | 2026-03-02 | C | Matias Fernandez | EN PUERTO, EL 26 EN CD. COMPRA AB NOVIEMBRE HDT INTERNACIONAL ETA 23-02 | 21986 | 1
100009883 | 2025-11-13 | HDT GROUP LIMITED | EXI-006236 | Huawei Smart Dongle Wlan - Fe | EQUIPOS PRINCIPALES | ACCESORIOS | 10 | 37 | 344977 | 0 | 344977 | 2026-03-02 | C | Matias Fernandez | EN PUERTO, EL 26 EN CD. COMPRA AB NOVIEMBRE HDT INTERNACIONAL ETA 23-02 | 21986 | 2
100011487 | 2026-02-19 | EMAT SPA | EXI-007214 | Fijacion Emballetado Anclaje SFS EMAT | EQUIPOS PRINCIPALES | ESTRUCTURAS | 5000 | 1800 | 9000000 | 5000 | 9000000 | 2026-03-02 | O | Matias Fernandez | AB Fijación de emballetado proyectos PA | 25738
100011035 | 2026-01-23 | XIAMEN HOPERGY PHOTOVOLTAIC TECHNOLOGY CO., LTD. | EXI-009538 | NOVA END & INNER clamp (30-40mm) BLK RE | EQUIPOS PRINCIPALES | ESTRUCTURAS | 5844 | 0.54 | 2752517 | 5844 | 2752517 | 2026-03-16 | O | Constanza Robledo | AB 2026 ENE ,HOPERGY BLACK | 24664 | 1
100011035 | 2026-01-23 | XIAMEN HOPERGY PHOTOVOLTAIC TECHNOLOGY CO., LTD. | EXI-009537 | NOVA L-feet(include class 3 screw x1 BLK RE | EQUIPOS PRINCIPALES | ESTRUCTURAS | 1319 | 1.5 | 1725687 | 1319 | 1725687 | 2026-03-16 | O | Constanza Robledo | AB 2026 ENE ,HOPERGY BLACK | 24664
100010600 | 2025-12-18 | XIAMEN HOPERGY PHOTOVOLTAIC TECHNOLOGY CO., LTD. | EXI-009533 | Hp NOVA NEW ADJUSTABLE A-FRAME KI BLK RE | EQUIPOS PRINCIPALES | ESTRUCTURAS | 556 | 23.35 | 11910886 | 556 | 11910886 | 2026-03-22 | O | Constanza Robledo | TRANSITO, Compras AB DIC 2025 | 23629
100010600 | 2025-12-18 | XIAMEN HOPERGY PHOTOVOLTAIC TECHNOLOGY CO., LTD. | EXI-009534 | Hp NOV Earthing Lug BLK RE | EQUIPOS PRINCIPALES | ESTRUCTURAS | 2225 | 0.29 | 591985 | 2225 | 591985 | 2026-03-22 | O | Constanza Robledo | TRANSITO, Compras AB DIC 2025 | 23629 | 1
100010600 | 2025-12-18 | XIAMEN HOPERGY PHOTOVOLTAIC TECHNOLOGY CO., LTD. | EXI-009542 | Hp 1# Tin Interface Bracket BLK RE | EQUIPOS PRINCIPALES | ESTRUCTURAS | 2050 | 1.57 | 2952813 | 2050 | 2952813 | 2026-03-22 | O | Constanza Robledo | TRANSITO, Compras AB DIC 2025 | 23629 | 2
100010600 | 2025-12-18 | XIAMEN HOPERGY PHOTOVOLTAIC TECHNOLOGY CO., LTD. | EXI-009535 | Hp NOV Rail 4700mm mill finish BLK RE | EQUIPOS PRINCIPALES | ESTRUCTURAS | 2238 | 13.57 | 27862645 | 2238 | 27862645 | 2026-03-22 | O | Constanza Robledo | TRANSITO, Compras AB DIC 2025 | 23629 | 3
100010600 | 2025-12-18 | XIAMEN HOPERGY PHOTOVOLTAIC TECHNOLOGY CO., LTD. | EXI-009536 | Hp NOV Inner Rail Joiner BLK RE | EQUIPOS PRINCIPALES | ESTRUCTURAS | 1375 | 0.41 | 517212 | 1375 | 517212 | 2026-03-22 | O | Constanza Robledo | TRANSITO, Compras AB DIC 2025 | 23629 | 4
100010600 | 2025-12-18 | XIAMEN HOPERGY PHOTOVOLTAIC TECHNOLOGY CO., LTD. | EXI-009537 | Hp NOV L-feet(include class 3 screw x1 BLK RE | EQUIPOS PRINCIPALES | ESTRUCTURAS | 11593 | 1.48 | 15741277 | 11593 | 15741277 | 2026-03-22 | O | Constanza Robledo | TRANSITO, Compras AB DIC 2025 | 23629 | 5
100010600 | 2025-12-18 | XIAMEN HOPERGY PHOTOVOLTAIC TECHNOLOGY CO., LTD. | EXI-009538 | Hp NOV END & INNER clamp (30-40mm) BLK RE | EQUIPOS PRINCIPALES | ESTRUCTURAS | 10264 | 0.53 | 4990855 | 10264 | 4990855 | 2026-03-22 | O | Constanza Robledo | TRANSITO, Compras AB DIC 2025 | 23629 | 6
100010600 | 2025-12-18 | XIAMEN HOPERGY PHOTOVOLTAIC TECHNOLOGY CO., LTD. | EXI-009539 | Hp NOV Earthing Plate BLK RE | EQUIPOS PRINCIPALES | ESTRUCTURAS | 14747 | 0.07 | 947074 | 14747 | 947074 | 2026-03-22 | O | Constanza Robledo | TRANSITO, Compras AB DIC 2025 | 23629 | 7
100010600 | 2025-12-18 | XIAMEN HOPERGY PHOTOVOLTAIC TECHNOLOGY CO., LTD. | EXI-009540 | Hp NOV Rail Clamp (TRIPOD) BLK RE | EQUIPOS PRINCIPALES | ESTRUCTURAS | 1660 | 0.3 | 456890 | 1660 | 456890 | 2026-03-22 | O | Constanza Robledo | TRANSITO, Compras AB DIC 2025 | 23629 | 8
100010181 | 2025-11-27 | ANTAI TECHNOLOGY CO.,LTD | EXI-009126 | Antai Estructura Fija Biposte 2V18 c/tornillo de 1,8m | EQUIPOS PRINCIPALES | ESTRUCTURAS PISO | 103 | 1388.46 | 133127864 | 0 | 133127864 | 2026-03-27 | C | Matias Fernandez | TRANSITO, ETA: 21 DE MARZO VALLEFRÍO CALZADA ANTAI BIPOSTE 2V18 | 22672
100010564 | 2025-12-18 | GINLONG TECHNOLOGIES CO.,LTD | EXI-008660 | Solis Solar Inverter S6-Gr1P5K OnGrid Dual Mppt Dc Meter Port | EQUIPOS PRINCIPALES | INVERSORES | 25 | 400 | 9174500 | 0 | 9174500 | 2026-03-31 | C | Constanza Robledo | TRANSITO, ETA: 26/03 Dic 2025 AB Solis | 23537 | 3
100010564 | 2025-12-18 | GINLONG TECHNOLOGIES CO.,LTD | EXI-009234 | Solis Solar Inverter S6-EH1P8K-L-PLUS híbrido monofásico Solis 8K CON WIFI | EQUIPOS PRINCIPALES | INVERSORES | 5 | 859 | 3940448 | 0 | 3940448 | 2026-03-31 | C | Constanza Robledo | TRANSITO, ETA: 26/03 Dic 2025 AB Solis | 23537 | 2
100010564 | 2025-12-18 | GINLONG TECHNOLOGIES CO.,LTD | EXI-009233 | Solis Solar Inverter S6-EH1P6K-L-PLUS híbrido monofásico Solis 6K CON WIFI | EQUIPOS PRINCIPALES | INVERSORES | 13 | 795 | 9481846 | 0 | 9481846 | 2026-03-31 | C | Constanza Robledo | TRANSITO, ETA: 26/03 Dic 2025 AB Solis | 23537 | 1
100010564 | 2025-12-18 | GINLONG TECHNOLOGIES CO.,LTD | EXI-009231 | Solis Solar Inverter S6-EH1P5K-L-PLUS híbrido monofásico Solis 5K CON WIFI | EQUIPOS PRINCIPALES | INVERSORES | 52 | 780 | 37211772 | 0 | 37211772 | 2026-03-31 | C | Constanza Robledo | TRANSITO, ETA: 26/03 Dic 2025 AB Solis | 23537
100010564 | 2025-12-18 | GINLONG TECHNOLOGIES CO.,LTD | EXI-008661 | Solis Solar Inverter S6-Gr1P6K 1 Ph 2 Mppt Dc Meter Port | EQUIPOS PRINCIPALES | INVERSORES | 27 | 420 | 10403883 | 0 | 10403883 | 2026-03-31 | C | Constanza Robledo | TRANSITO, ETA: 26/03 Dic 2025 AB Solis | 23537 | 4
100010564 | 2025-12-18 | GINLONG TECHNOLOGIES CO.,LTD | EXI-008341 | Solis Accesorio S2-Wl-St (Wifi Stick) | EQUIPOS PRINCIPALES | ACCESORIOS | 71 | 30 | 1954169 | 0 | 1954169 | 2026-03-31 | C | Constanza Robledo | TRANSITO, ETA: 26/03 Dic 2025 AB Solis | 23537 | 5
100010564 | 2025-12-18 | GINLONG TECHNOLOGIES CO.,LTD | EXI-008654 | Solis Medidor DDSD1352-C Single Phase + Cts | EQUIPOS PRINCIPALES | ACCESORIOS | 66 | 80 | 4844136 | 0 | 4844136 | 2026-03-31 | C | Constanza Robledo | TRANSITO, ETA: 26/03 Dic 2025 AB Solis | 23537 | 6
100010004 | 2025-11-24 | GINLONG TECHNOLOGIES CO.,LTD | EXI-008660 | Solis Solar Inverter S6-Gr1P5K OnGrid Dual Mppt Dc Meter Port | EQUIPOS PRINCIPALES | INVERSORES | 33 | 420 | 12991810 | 0 | 12991810 | 2026-03-31 | C | Matias Fernandez | TRANSITO, ETA: 26-03-2026 AB NOVIEMBRE INVERSORES SOLIS ETA 23-03 | 22283 | 2
100010004 | 2025-11-24 | GINLONG TECHNOLOGIES CO.,LTD | EXI-009234 | Solis Solar Inverter S6-EH1P8K-L-PLUS híbrido monofásico Solis 8K CON WIFI | EQUIPOS PRINCIPALES | INVERSORES | 18 | 1070 | 18053554 | 0 | 18053554 | 2026-03-31 | C | Matias Fernandez | TRANSITO, ETA: 26-03-2026 AB NOVIEMBRE INVERSORES SOLIS ETA 23-03 | 22283 | 1
100010004 | 2025-11-24 | GINLONG TECHNOLOGIES CO.,LTD | EXI-009231 | Solis Solar Inverter S6-EH1P5K-L-PLUS híbrido monofásico Solis 5K CON WIFI | EQUIPOS PRINCIPALES | INVERSORES | 3 | 800 | 2249664 | 0 | 2249664 | 2026-03-31 | C | Matias Fernandez | TRANSITO, ETA: 26-03-2026 AB NOVIEMBRE INVERSORES SOLIS ETA 23-03 | 22283
100010781 | 2026-01-09 | HDT GROUP LIMITED | EXI-006076 | Hdt Huawei Inversor Sun2000-100Ktl-M2 | EQUIPOS PRINCIPALES | INVERSORES | 4 | 3590 | 12879340 | 4 | 12879340 | 2026-04-05 | O | Constanza Robledo | HOTEL EXPLORA | 24089
100010182 | 2025-11-27 | ANTAI TECHNOLOGY CO.,LTD | EXI-009126 | Antai Estructura Fija Biposte 2V18 c/tornillo de 1,8m | EQUIPOS PRINCIPALES | ESTRUCTURAS PISO | 39 | 1388.46 | 50407638 | 0 | 50407638 | 2026-04-05 | C | Matias Fernandez | PEND, MONCOPULLI + AB NOVIEMBRE ANTAI, Biposte2V18 6 son AB y Mono2V18 son 18 de AB | 22673
100010182 | 2025-11-27 | ANTAI TECHNOLOGY CO.,LTD | EXI-009127 | Antai Estructura Fija Biposte 2V9 c/tornillo 1,8m | EQUIPOS PRINCIPALES | ESTRUCTURAS PISO | 2 | 768.78 | 1431299 | 0 | 1431299 | 2026-04-05 | C | Matias Fernandez | PEND, MONCOPULLI + AB NOVIEMBRE ANTAI, Biposte2V18 6 son AB y Mono2V18 son 18 de AB | 22673 | 1
100010182 | 2025-11-27 | ANTAI TECHNOLOGY CO.,LTD | EXI-009124 | Antai Estructura Fija Monoposte 2V18 Adjustable (Fundicion de concreto, pilar central 2,1m) | EQUIPOS PRINCIPALES | ESTRUCTURAS PISO | 18 | 1271.54 | 21305950 | 0 | 21305950 | 2026-04-05 | C | Matias Fernandez | PEND, MONCOPULLI + AB NOVIEMBRE ANTAI, Biposte2V18 6 son AB y Mono2V18 son 18 de AB | 22673 | 2
100010182 | 2025-11-27 | ANTAI TECHNOLOGY CO.,LTD | EXI-009125 | Antai Estructura Fija Monoposte 2V9 ajustable (fundicion de concreto, pilar central 2,1m) | EQUIPOS PRINCIPALES | ESTRUCTURAS PISO | 8 | 684.48 | 5097405 | 0 | 5097405 | 2026-04-05 | C | Matias Fernandez | PEND, MONCOPULLI + AB NOVIEMBRE ANTAI, Biposte2V18 6 son AB y Mono2V18 son 18 de AB | 22673 | 3
100010338 | 2025-12-11 | WALL BOX CHARGERS, S.L.U | EXI-009394 | Sistema De Gestión De Carga trífasico | EQUIPOS PRINCIPALES | CARGADORES | 24 | 143.65 | 3712755 | 24 | 3712755 | 2026-04-06 | O | Matias Fernandez | EN TRANSITO, AB WALLBOX DICIEMBRE CARGADORES ELECTROMOVILIDAD. | 23013 | 3
100010338 | 2025-12-11 | WALL BOX CHARGERS, S.L.U | EXI-009043 | Cargador Wallbox Pulsar Plus Tipo 2 Voltex 7.4 kW | EQUIPOS PRINCIPALES | CARGADORES | 60 | 283.2 | 18298855 | 60 | 18298855 | 2026-04-06 | O | Matias Fernandez | EN TRANSITO, AB WALLBOX DICIEMBRE CARGADORES ELECTROMOVILIDAD. | 23013
100010338 | 2025-12-11 | WALL BOX CHARGERS, S.L.U | EXI-008668 | Sistema De Gestión De Carga monofásico | EQUIPOS PRINCIPALES | CARGADORES | 60 | 75.65 | 4888094 | 60 | 4888094 | 2026-04-06 | O | Matias Fernandez | EN TRANSITO, AB WALLBOX DICIEMBRE CARGADORES ELECTROMOVILIDAD. | 23013 | 1
100010338 | 2025-12-11 | WALL BOX CHARGERS, S.L.U | EXI-009393 | Cargador Wallbox Pulsar Plus Tipo 2 Voltex trifásico 22kW | EQUIPOS PRINCIPALES | CARGADORES | 24 | 304.32 | 7865406 | 24 | 7865406 | 2026-04-06 | O | Matias Fernandez | EN TRANSITO, AB WALLBOX DICIEMBRE CARGADORES ELECTROMOVILIDAD. | 23013 | 2
100010799 | 2026-01-09 | JINKO SOLAR CO.. LTD. | EXI-009744 | CALZADO Panel Solar Jinko 650 66QL6-BDV Bifacial | EQUIPOS PRINCIPALES | PANELES | 1440 | 64.03 | 82689670 | 1440 | 82689670 | 2026-04-06 | O | Constanza Robledo | HOTEL EXPLORA | 24134
100011037 | 2026-01-23 | GINLONG TECHNOLOGIES CO.,LTD | EXI-008654 | Solis Medidor DDSD1352-C Single Phase + Cts | EQUIPOS PRINCIPALES | ACCESORIOS | 23 | 80 | 1604885 | 0 | 1604885 | 2026-04-06 | C | Constanza Robledo | AB ENE 2026, SOLIS | 24667
100011037 | 2026-01-23 | GINLONG TECHNOLOGIES CO.,LTD | EXI-008341 | Solis Accesorio S2-Wl-St (Wifi Stick) | EQUIPOS PRINCIPALES | ACCESORIOS | 20 | 30 | 523332 | 0 | 523332 | 2026-04-06 | C | Constanza Robledo | AB ENE 2026, SOLIS | 24667 | 1
100010180 | 2025-12-02 | HDT GROUP LIMITED | EXI-009728 | CALZADO Hdt Huawei Inversor Sun2000-150Ktl-MG0(PRO) | EQUIPOS PRINCIPALES | INVERSORES | 4 | 4600 | 17074280 | 4 | 17074280 | 2026-04-10 | O | Matias Fernandez | Pendiente, Compra Calzada ValleFrío + Moncopulli I y II ETA 03-04 | 22671 | 1
100010180 | 2025-12-02 | HDT GROUP LIMITED | EXI-009730 | CALZADO Huawei Inverter Sun2000-330Ktl-H1 | EQUIPOS PRINCIPALES | INVERSORES | 8 | 6600 | 48995760 | 8 | 48995760 | 2026-04-10 | O | Matias Fernandez | Pendiente, Compra Calzada ValleFrío + Moncopulli I y II ETA 03-04 | 22671
100010769 | 2026-01-05 | ANTAI TECHNOLOGY CO.,LTD | EXI-009734 | CALZADO Antai Estructura Fija Monoposte 2V9 ajustable (fundicion de concreto, pilar central 2,1m) | EQUIPOS PRINCIPALES | ESTRUCTURAS PISO | 2 | 684.48 | 1234186 | 0 | 1234186 | 2026-04-10 | C | Constanza Robledo | OC Proyecto HOTEL EXPLORA | 24057 | 1
100010769 | 2026-01-05 | ANTAI TECHNOLOGY CO.,LTD | EXI-009782 | CALZADO Antai Estructura Fija Monoposte 2V18 ajustable (fundicion de concreto, pilar central 2,1m) | EQUIPOS PRINCIPALES | ESTRUCTURAS PISO | 18 | 1271.54 | 20634424 | 0 | 20634424 | 2026-04-10 | C | Constanza Robledo | OC Proyecto HOTEL EXPLORA | 24057
100010585 | 2025-12-22 | HDT GROUP LIMITED | EXI-009728 | CALZADO Hdt Huawei Inversor Sun2000-150Ktl-MG0(PRO) | EQUIPOS PRINCIPALES | INVERSORES | 8 | 4600 | 33484320 | 8 | 33484320 | 2026-04-13 | O | Constanza Robledo | TRANSITO. ETA: 3 DE ABRIL. OC PROYECTO HIJUELAS | 23586
100010585 | 2025-12-22 | HDT GROUP LIMITED | EXI-006076 | Hdt Huawei Inversor Sun2000-100Ktl-M2 | EQUIPOS PRINCIPALES | INVERSORES | 1 | 3590 | 3266541 | 1 | 3266541 | 2026-04-13 | O | Constanza Robledo | TRANSITO. ETA: 3 DE ABRIL. OC PROYECTO HIJUELAS | 23586 | 1
100010573 | 2025-12-22 | ANTAI TECHNOLOGY CO.,LTD | EXI-009782 | CALZADO Antai Estructura Fija Monoposte 2V18 ajustable (fundicion de concreto, pilar central 2,1m) | EQUIPOS PRINCIPALES | ESTRUCTURAS PISO | 14 | 1271.54 | 16197639 | 0 | 16197639 | 2026-04-13 | C | Constanza Robledo | TRANSITO,ETA: 03-04 OC PROYECTOS HIJUELAS | 23553
100010573 | 2025-12-22 | ANTAI TECHNOLOGY CO.,LTD | EXI-009734 | CALZADO Antai Estructura Fija Monoposte 2V9 ajustable (fundicion de concreto, pilar central 2,1m) | EQUIPOS PRINCIPALES | ESTRUCTURAS PISO | 7 | 684.48 | 4359658 | 0 | 4359658 | 2026-04-13 | C | Constanza Robledo | TRANSITO,ETA: 03-04 OC PROYECTOS HIJUELAS | 23553 | 1
100010573 | 2025-12-22 | ANTAI TECHNOLOGY CO.,LTD | EXI-009782 | CALZADO Antai Estructura Fija Monoposte 2V18 ajustable (fundicion de concreto, pilar central 2,1m) | EQUIPOS PRINCIPALES | ESTRUCTURAS PISO | 6 | 1271.54 | 6941845 | 0 | 6941845 | 2026-04-13 | C | Constanza Robledo | TRANSITO,ETA: 03-04 OC PROYECTOS HIJUELAS | 23553 | 6
100010573 | 2025-12-22 | ANTAI TECHNOLOGY CO.,LTD | EXI-009749 | CALZADA Antai Estructura Fija Biposte 2V18 c/tornillo de 1,8m | EQUIPOS PRINCIPALES | ESTRUCTURAS | 18 | 1388.46 | 22740476 | 0 | 22740476 | 2026-04-13 | C | Constanza Robledo | TRANSITO,ETA: 03-04 OC PROYECTOS HIJUELAS | 23553 | 5
100010573 | 2025-12-22 | ANTAI TECHNOLOGY CO.,LTD | EXI-009782 | CALZADO Antai Estructura Fija Monoposte 2V18 ajustable (fundicion de concreto, pilar central 2,1m) | EQUIPOS PRINCIPALES | ESTRUCTURAS PISO | 18 | 1271.54 | 20825536 | 0 | 20825536 | 2026-04-13 | C | Constanza Robledo | TRANSITO,ETA: 03-04 OC PROYECTOS HIJUELAS | 23553 | 4
100010573 | 2025-12-22 | ANTAI TECHNOLOGY CO.,LTD | EXI-009736 | CALZADO Antai Estructura Fija Biposte 2V9 c/tornillo 1,8m | EQUIPOS PRINCIPALES | ESTRUCTURAS | 4 | 768.78 | 2798052 | 0 | 2798052 | 2026-04-13 | C | Constanza Robledo | TRANSITO,ETA: 03-04 OC PROYECTOS HIJUELAS | 23553 | 3
100010573 | 2025-12-22 | ANTAI TECHNOLOGY CO.,LTD | EXI-009749 | CALZADA Antai Estructura Fija Biposte 2V18 c/tornillo de 1,8m | EQUIPOS PRINCIPALES | ESTRUCTURAS | 16 | 1388.46 | 20213756 | 0 | 20213756 | 2026-04-13 | C | Constanza Robledo | TRANSITO,ETA: 03-04 OC PROYECTOS HIJUELAS | 23553 | 2
100010613 | 2025-12-29 | HDT GROUP LIMITED | EXI-008409 | Huawei Inversor Hibrido/OnGrid 8Ktl Ip65 Versión LCO | EQUIPOS PRINCIPALES | INVERSORES | 12 | 531 | 5763729 | 12 | 5763729 | 2026-04-13 | O | Constanza Robledo | TRANSITO,ETA: 3 DE ABRIL, AB DIC HDT 2025 | 23657
100010613 | 2025-12-29 | HDT GROUP LIMITED | EXI-008280 | Huawei Smart Power Sensor 100A, Monofásico | EQUIPOS PRINCIPALES | ACCESORIOS | 16 | 38 | 549960 | 16 | 549960 | 2026-04-13 | O | Constanza Robledo | TRANSITO,ETA: 3 DE ABRIL, AB DIC HDT 2025 | 23657 | 1
100011177 | 2026-01-23 | HDT GROUP LIMITED | EXI-009730 | CALZADO Huawei Inverter Sun2000-330Ktl-H1 | EQUIPOS PRINCIPALES | INVERSORES | 3 | 6600 | 17269956 | 3 | 17269956 | 2026-04-13 | O | Constanza Robledo | COMPRA COLLICURA, HDT | 24997 | 1
100010915 | 2026-01-19 | JINKO SOLAR CO.. LTD. | EXI-009672 | Panel Solar Jinko Jkm595N-72HL4-BDV Bifacial | EQUIPOS PRINCIPALES | PANELES | 720 | 66.64 | 42558740 | 720 | 42558740 | 2026-04-15 | O | Constanza Robledo | EN COTIZACION, AB 2026 ENE PANELES RE | 24383
100011027 | 2026-01-23 | HDT GROUP LIMITED | EXI-008280 | Huawei Smart Power Sensor DDSU666-H 100A-S0, Monofásico | EQUIPOS PRINCIPALES | ACCESORIOS | 38 | 38 | 1259486 | 38 | 1259486 | 2026-04-30 | O | Constanza Robledo | AB 2026 | 24639
100011182 | 2026-01-29 | ANTAI TECHNOLOGY CO.,LTD | EXI-009734 | CALZADO Antai Estructura Fija Monoposte 2V9 ajustable (fundicion de concreto, pilar central 2,1m) | EQUIPOS PRINCIPALES | ESTRUCTURAS PISO | 6 | 684.48 | 3523498 | 6 | 3523498 | 2026-05-01 | O | Constanza Robledo | Compra estructura Antai Santa blanca 608 kwp | 25009 | 1
100011182 | 2026-01-29 | ANTAI TECHNOLOGY CO.,LTD | EXI-009782 | CALZADO Antai Estructura Fija Monoposte 2V18 ajustable (fundicion de concreto, pilar central 2,1m) | EQUIPOS PRINCIPALES | ESTRUCTURAS PISO | 23 | 1271.54 | 25091108 | 23 | 25091108 | 2026-05-01 | O | Constanza Robledo | Compra estructura Antai Santa blanca 608 kwp | 25009
100011269 | 2026-02-03 | HDT GROUP LIMITED | EXI-009728 | CALZADO Hdt Huawei Inversor Sun2000-150Ktl-MG0(PRO) | EQUIPOS PRINCIPALES | INVERSORES | 3 | 4600 | 11985576 | 3 | 11985576 | 2026-05-01 | O | Constanza Robledo | Compra HDT SANTA BLANCA | 25198
100011269 | 2026-02-03 | HDT GROUP LIMITED | EXI-009730 | CALZADO Huawei Inverter Sun2000-330Ktl-H1 | EQUIPOS PRINCIPALES | INVERSORES | 6 | 6600 | 34393392 | 6 | 34393392 | 2026-05-01 | O | Constanza Robledo | Compra HDT SANTA BLANCA | 25198 | 1
100010805 | 2026-01-12 | SYL (NINGBO) BATTERY CO, LTD. | EXI-009819 | Cabinet SU836E416KM Battery Connection Delta 100HV PCS Hotel Explora | EQUIPOS PRINCIPALES |  | 1 | 235552.62 | 210946793 | 1 | 210946793 | 2026-05-08 | O | Constanza Robledo | BESS PROYECTO HOTEL EXPLORA | 24141
100011179 | 2026-01-29 | ANTAI TECHNOLOGY CO.,LTD | EXI-009865 | CALZADO Antai biposte C/tornillo 2V12 | EQUIPOS PRINCIPALES | ESTRUCTURAS PISO | 1 | 984.2 | 844394 | 1 | 844394 | 2026-05-10 | O | Constanza Robledo | ANTAI ESTRUCTURA PROYECTO COLLICURA, ETD: 25-03-2026 | 25002
100011179 | 2026-01-29 | ANTAI TECHNOLOGY CO.,LTD | EXI-009862 | CALZADO Antai Biposte C/tornillo 2V24 | EQUIPOS PRINCIPALES | ESTRUCTURAS | 34 | 1834.6 | 53515832 | 34 | 53515832 | 2026-05-10 | O | Constanza Robledo | ANTAI ESTRUCTURA PROYECTO COLLICURA, ETD: 25-03-2026 | 25002 | 1
100011181 | 2026-01-29 | ANTAI TECHNOLOGY CO.,LTD | EXI-009864 | Antai Monoposte 2V24 | EQUIPOS PRINCIPALES | ESTRUCTURAS | 64 | 1764.16 | 96867909 | 64 | 96867909 | 2026-05-10 | O | Constanza Robledo | * Compra calzada estructura Santa Blanca 2.1 mwp AGREGAR FECHA DE LLEGADA EN LA CASILLA ETD: 25-03-2025 | 25008 | 1
100011181 | 2026-01-29 | ANTAI TECHNOLOGY CO.,LTD | EXI-009863 | CALZADO Antai Monoposte 2V12 | EQUIPOS PRINCIPALES | ESTRUCTURAS | 7 | 881.59 | 5294521 | 7 | 5294521 | 2026-05-10 | O | Constanza Robledo | * Compra calzada estructura Santa Blanca 2.1 mwp AGREGAR FECHA DE LLEGADA EN LA CASILLA ETD: 25-03-2025 | 25008
100011391 | 2026-02-13 | GINLONG TECHNOLOGIES CO.,LTD | EXI-009234 | Solis Solar Inverter S6-EH1P8K-L-PLUS híbrido monofásico Solis 8K CON WIFI | EQUIPOS PRINCIPALES | INVERSORES | 1 | 850 | 726249 | 1 | 726249 | 2026-05-15 | O | Constanza Robledo | AB FEB 2026 SOLIS | 25490 | 1
100011391 | 2026-02-13 | GINLONG TECHNOLOGIES CO.,LTD | EXI-009233 | Solis Solar Inverter S6-EH1P6K-L-PLUS híbrido monofásico Solis 6K CON WIFI | EQUIPOS PRINCIPALES | INVERSORES | 1 | 796 | 680110 | 1 | 680110 | 2026-05-15 | O | Constanza Robledo | AB FEB 2026 SOLIS | 25490
100011398 | 2026-02-12 | ANTAI TECHNOLOGY CO.,LTD | EXI-009126 | Antai Estructura Fija Biposte 2V18 c/tornillo de 1,8m | EQUIPOS PRINCIPALES | ESTRUCTURAS PISO | 29 | 1388.46 | 34482432 | 29 | 34482432 | 2026-05-30 | O | Constanza Robledo | AB FEB 2026 | 25508 | 2
100011398 | 2026-02-12 | ANTAI TECHNOLOGY CO.,LTD | EXI-009125 | Antai Estructura Fija Monoposte 2V9 ajustable (fundicion de concreto, pilar central 2,1m) | EQUIPOS PRINCIPALES | ESTRUCTURAS PISO | 8 | 684.48 | 4689400 | 8 | 4689400 | 2026-05-30 | O | Constanza Robledo | AB FEB 2026 | 25508 | 1
100011398 | 2026-02-12 | ANTAI TECHNOLOGY CO.,LTD | EXI-009124 | Antai Estructura Fija Monoposte 2V18 Adjustable (Fundicion de concreto, pilar central 2,1m) | EQUIPOS PRINCIPALES | ESTRUCTURAS PISO | 8 | 1271.54 | 8711371 | 8 | 8711371 | 2026-05-30 | O | Constanza Robledo | AB FEB 2026 | 25508
100011399 | 2026-02-13 | HDT GROUP LIMITED | EXI-008409 | Huawei Inversor Hibrido/OnGrid 8Ktl Ip65 Versión LCO | EQUIPOS PRINCIPALES | INVERSORES | 10 | 531 | 4536917 | 10 | 4536917 | 2026-05-30 | O | Constanza Robledo | AB FEB 2026 | 25509
100011399 | 2026-02-13 | HDT GROUP LIMITED | EXI-007037 | Huawei Inversor Sun2000-5Ktl-L1 | EQUIPOS PRINCIPALES | INVERSORES | 2 | 472 | 806563 | 2 | 806563 | 2026-05-30 | O | Constanza Robledo | AB FEB 2026 | 25509 | 1
100011399 | 2026-02-13 | HDT GROUP LIMITED | EXI-009048 | Hdt Huawei Inversor Sun2000-150Ktl-MG0(PRO) | EQUIPOS PRINCIPALES | INVERSORES | 6 | 4600 | 23581716 | 6 | 23581716 | 2026-05-30 | O | Constanza Robledo | AB FEB 2026 | 25509 | 2
100011410 | 2026-02-12 | XIAMEN HOPERGY PHOTOVOLTAIC TECHNOLOGY CO., LTD. | EXI-009541 | NOVA Four Line Panel C (Clip final para riel) SILVER C&I | EQUIPOS PRINCIPALES | ESTRUCTURAS | 3000 | 0.05 | 128457 | 3000 | 128457 | 2026-05-30 | O | Constanza Robledo | AB FEB 2026 | 25538
100011410 | 2026-02-12 | XIAMEN HOPERGY PHOTOVOLTAIC TECHNOLOGY CO., LTD. | EXI-009599 | NOVA INNER CLAMP 30-40mm SILVER C&I | EQUIPOS PRINCIPALES | ESTRUCTURAS | 10954 | 0.45 | 4221354 | 10954 | 4221354 | 2026-05-30 | O | Constanza Robledo | AB FEB 2026 | 25538 | 1
100011410 | 2026-02-12 | XIAMEN HOPERGY PHOTOVOLTAIC TECHNOLOGY CO., LTD. | EXI-009612 | NOVA L-feet(include class 3 screw x1) SILVER C&I | EQUIPOS PRINCIPALES | ESTRUCTURAS | 11085 | 1.27 | 12056075 | 11085 | 12056075 | 2026-05-30 | O | Constanza Robledo | AB FEB 2026 | 25538 | 2
100011410 | 2026-02-12 | XIAMEN HOPERGY PHOTOVOLTAIC TECHNOLOGY CO., LTD. | EXI-009613 | NOVA Earthing Plate SILVER C&I | EQUIPOS PRINCIPALES | ESTRUCTURAS | 8167 | 0.05 | 349703 | 8167 | 349703 | 2026-05-30 | O | Constanza Robledo | AB FEB 2026 | 25538 | 3
100011410 | 2026-02-12 | XIAMEN HOPERGY PHOTOVOLTAIC TECHNOLOGY CO., LTD. | EXI-009614 | NOVA NEW ADJUSTABLE A-FRAME KI SILVER C&I | EQUIPOS PRINCIPALES | ESTRUCTURAS | 227 | 25.5 | 4957156 | 227 | 4957156 | 2026-05-30 | O | Constanza Robledo | AB FEB 2026 | 25538 | 4
100011410 | 2026-02-12 | XIAMEN HOPERGY PHOTOVOLTAIC TECHNOLOGY CO., LTD. | EXI-009615 | NOVA Earthing Lug SILVER C&I | EQUIPOS PRINCIPALES | ESTRUCTURAS | 4400 | 0.3 | 1130422 | 4400 | 1130422 | 2026-05-30 | O | Constanza Robledo | AB FEB 2026 | 25538 | 5
100011410 | 2026-02-12 | XIAMEN HOPERGY PHOTOVOLTAIC TECHNOLOGY CO., LTD. | EXI-009616 | NOVA Rail 4700mm mill finish SILVER C&I | EQUIPOS PRINCIPALES | ESTRUCTURAS | 2544 | 13.16 | 28670780 | 2544 | 28670780 | 2026-05-30 | O | Constanza Robledo | AB FEB 2026 | 25538 | 6
100011410 | 2026-02-12 | XIAMEN HOPERGY PHOTOVOLTAIC TECHNOLOGY CO., LTD. | EXI-009617 | NOVA Inner Rail Joiner SILVER C&I | EQUIPOS PRINCIPALES | ESTRUCTURAS | 2191 | 0.38 | 713005 | 2191 | 713005 | 2026-05-30 | O | Constanza Robledo | AB FEB 2026 | 25538 | 7
100011410 | 2026-02-12 | XIAMEN HOPERGY PHOTOVOLTAIC TECHNOLOGY CO., LTD. | EXI-009598 | NOVA END CLAMP 30-40mm SILVER C&I | EQUIPOS PRINCIPALES | ESTRUCTURAS | 448 | 0.41 | 157300 | 448 | 157300 | 2026-05-30 | O | Constanza Robledo | AB FEB 2026 | 25538 | 8
100011410 | 2026-02-12 | XIAMEN HOPERGY PHOTOVOLTAIC TECHNOLOGY CO., LTD. | EXI-009619 | NOVA Rail Clamp (TRIPOD) SILVER C&I (grapa para perfil viene con el emballetado) | EQUIPOS PRINCIPALES | ESTRUCTURAS | 1181 | 0.33 | 333757 | 1181 | 333757 | 2026-05-30 | O | Constanza Robledo | AB FEB 2026 | 25538 | 9
100011410 | 2026-02-12 | XIAMEN HOPERGY PHOTOVOLTAIC TECHNOLOGY CO., LTD. | EXI-009535 | NOVA Rail 4700mm mill finish BLK RE | EQUIPOS PRINCIPALES | ESTRUCTURAS | 2338 | 14.55 | 29132249 | 2338 | 29132249 | 2026-05-30 | O | Constanza Robledo | AB FEB 2026 | 25538 | 10
100011410 | 2026-02-12 | XIAMEN HOPERGY PHOTOVOLTAIC TECHNOLOGY CO., LTD. | EXI-009536 | NOVA Inner Rail Joiner BLK RE | EQUIPOS PRINCIPALES | ESTRUCTURAS | 2144 | 0.38 | 697710 | 2144 | 697710 | 2026-05-30 | O | Constanza Robledo | AB FEB 2026 | 25538 | 11
100011410 | 2026-02-12 | XIAMEN HOPERGY PHOTOVOLTAIC TECHNOLOGY CO., LTD. | EXI-009537 | NOVA L-feet(include class 3 screw x1 BLK RE | EQUIPOS PRINCIPALES | ESTRUCTURAS | 4029 | 1.48 | 5106525 | 4029 | 5106525 | 2026-05-30 | O | Constanza Robledo | AB FEB 2026 | 25538 | 12
100011410 | 2026-02-12 | XIAMEN HOPERGY PHOTOVOLTAIC TECHNOLOGY CO., LTD. | EXI-009538 | NOVA END & INNER clamp (30-40mm) BLK RE | EQUIPOS PRINCIPALES | ESTRUCTURAS | 1809 | 0.54 | 836563 | 1809 | 836563 | 2026-05-30 | O | Constanza Robledo | AB FEB 2026 | 25538 | 13
100011410 | 2026-02-12 | XIAMEN HOPERGY PHOTOVOLTAIC TECHNOLOGY CO., LTD. | EXI-009600 | NOVA Grapa Emballetado TRB-C01 SILVER C&I (1# Tin Interface Bracket +Nova rail clamp) | EQUIPOS PRINCIPALES | ESTRUCTURAS | 8231 | 1.35 | 9515966 | 8231 | 9515966 | 2026-05-30 | O | Constanza Robledo | AB FEB 2026 | 25538 | 14